## 10-1
ПЛАН
ТЕКУЩЕГО РЕМОНТА ЖИЛЫХ ДОМОВ ОБСЛУЖИВАЕМЫХ АО "ПРОЖЭКТОР" НА 2020г.
по адресу: 10 квартал, дом 1
общая площадь дома -лестницы подвалы, чердаки с верзней разводкой (м²) | [5 empty] | 1820.6
площадь жилых помещений (м²) | [5 empty] | 6019.1
этажность/кол-во подъездов/ кол-во кв-р ( шт) | [5 empty] | 5/8/129
год постройки: | [5 empty] | 1975
остаток средств на 31.12.2019г. (руб.)
тариф на текущий ремонт на 01.01.2020г. (руб. с м²) | [5 empty] | 4.6 | 12
тариф на текущий ремонт на 01.09.2020г. (руб. с м²)
ориентировочное начисление средств на 2020г.
план затрат (руб.)
ориентировочный остаток средств (руб.)
| I квартал |  |  | II квартал |  |  | III квартал |  |  | IV квартал
| место ремонта | кол-во | стоимость работ | место ремонта | кол-во | стоимость работ | место ремонта | кол-во | стоимость работ | место ремонта | кол-во | стоимость работ
Отопление
1. Трубопроводы | кв 66 | 0,5 м | 1539
Ø 89 мм. |  |  |  | подвал | 20 м
Ø 57 мм. |  |  |  | подвал | 15 м
Ø 20 мм. |  |  |  | подвал | 10 м
Ø 15 мм. |  |  |  | подвал | 10 м
2. Задвижка шаровая
Ду 80 |  |  |  | т/у | 4 шт
3. Вентили
4. Фасонные части | кв 66 | 8 шт | 1425
ИТОГО: |  |  | 2964 | [5 empty] | 0 |  |  | 0
ГВС | [12 empty] | итого
1. Трубопроводы | кв 14 | 1 м | 374
Ø 57 мм. | [6 empty] | подвал | 20 м
Ø 20 мм. | [6 empty] | подвал | 10 м
2. фасонные части | кв 14 | 1 шт | 528
3. Задвижки
3. Краны
3. Краны
Ду 20 | [6 empty] | подвал | 6 шт
ИТОГО: |  |  | 902 | [5 empty] | 0 |  |  | 0
ХВС
1. Трубопроводы | кв 24, 38, подвал | 7,5 м | 6369 | [9 empty] | итого
Ø 76 мм. | [6 empty] | подвал | 12 м
Ø 20 мм. | подвал | 1 м | 374 |  |  |  | подвал | 4 м
2. Вентили
3. Задвижки
4. Краны
5. фасонные части | подвал | 3 шт | 722 |  |  |  | подвал | 6 шт
ИТОГО: |  |  | 7465 | [5 empty] | 0 |  |  | 0
Канализация
1. Трубопроводы | кв 38 | 6 м | 4111 | [9 empty] | итого
ду 110 | кв95 | 7,5 м | 5792
ду 110 | кв. 1, 80, 83 | 10,5 м | 7972
2. фасонные части | кв 38 | 10 шт | 5353
Установка полиэтиленовых фасонных частей отводов, колен, патрубков, переходов | кв95 | 13 шт | 6251
отводы, колена, патрубки, переходы, шт | кв. 1, 80, 83 | 18 шт | 8728
патрубок,шт.
компенсатор,шт.
ИТОГО: |  |  | 38207 |  |  | 0 |  |  | 0 |  |  | 0
КРОВЛЯ
шиферная кровля,м2 | [12 empty] | итого
рулонная кровля,м2
замена и укрепление водосточных труб
укрепление, замена парапетных решеток, ограждений, лесниц
ремонт навеса,м2
ИТОГО: |  |  | 0 |  |  | 0 | [5 empty] | 0
ВЕНТИЛЯЦИЯ
Смена отдельных участков и устранение неплотностей вентиляционных коробов, шахт, камер. | [12 empty] | итого
ремонт вент шахты,м3
ИТОГО: |  |  | 0 |  |  | 0 | [5 empty] | 0
ФАСАД, кв.м
восстановление штукатурного слоя и облицовка здания | [6 empty] | частичный | 350 кв м |  |  |  |  | итого
ремонт цокольной части фасадов
Герметизация и заделка трещин, выбоин, межпанельных швов
ремонт отмоски
восстановление приямков, входов в подвал
покраска фасадов
замена окон на евроокна
ИТОГО: |  |  | 0 |  |  | 0 |  |  | 0 |  |  | 0
ПОДЪЕЗДЫ, шт
ремонт отмостки | [12 empty] | итого
ИТОГО: |  |  | 0 |  |  | 0 |  |  | 0 |  |  | 0
Прочие работы
ремонт козырька,м2 | [12 empty] | итого
цемент
песок
ремонт крыльца
Козырьки подъездов
заделка выбоин, трещин ступеней и площадок
замена отдельных ступеней, проступей, подступенков
частичная замена и укрепление металлических перил и деревянных лестниц
металлического ограждения газонов из труб | придомовая территория | 18 м | 6793
ремонт отливов,м
ремонт и замена частей домофона | подъезд №7 | 1 шт | 16744
установка перил, м.п
ИТОГО: |  |  | 23537 |  |  | 0 |  |  | 0 |  |  | 0
Электромонтажные работы
замена вводного рубильника, шт. | [12 empty] | итого
Изоляция кабеля
В РК окисление соединений
установка датчиков движения, шт
замена автомата,шт
установка светильника,шт
замена неисправных участков электрической сети здания (без квартир), м
замена выключателей, розеток (без квартир)
отсутствие схем щита
указательные бирки
отсутствие наконечников
повреждение корпуса замка
отсутствие заземления двери
замена предохранителей, автоматических выключателей, пакетных переключателей вводно-распределительных устройств, щитов
замена и установка электроламп, светильников, прожекторов
ИТОГО: |  |  | 0 |  |  | 0 |  |  | 0 |  |  | 0
сумма ежемесячно (руб.) | январь февраль март |  |  | апрель май июнь |  |  | июль август сентябрь |  |  | октябрь ноябрь декабрь
сумма за квартал (руб.) | 73075 |  |  | 0 |  |  | 0 |  |  | 0 |  |  | итого
сумма за год (руб.) | [11 empty] | 73075
итого
итого
Старший дома

## 10-3
ПЛАН
ТЕКУЩЕГО РЕМОНТА ЖИЛЫХ ДОМОВ ОБСЛУЖИВАЕМЫХ АО "ПРОЖЭКТОР" НА 2020г.
по адресу: 10 квартал, дом 3
общая площадь дома -лестницы подвалы, чердаки с верзней разводкой(м²) | [5 empty] | 1941.8
площадь жилых помещений (м²) | [5 empty] | 6237.9
этажность/ коли-во подъездов/кол-во кв-р | [5 empty] | 5/8/139
год постройки: | [5 empty] | 1976
остаток средств на 31.12.2019г. (руб.)
тариф на текущий ремонт на 01.01.2020г. (руб. с м²) | [5 empty] | 4.6 | 12
тариф на текущий ремонт на 01.09.2020г. (руб. с м²)
ориентировочное начисление средств на 2020г.
план затрат (руб.)
ориентировочный остаток средств (руб.)
| I квартал |  |  | II квартал |  |  | III квартал |  |  | IV квартал
| место ремонта | кол-во | стоимость работ | место ремонта | кол-во | стоимость работ | место ремонта | кол-во | стоимость работ | место ремонта | кол-во | стоимость работ
Отопление
1. Трубопроводы | кв 66 | 1 м | 213
Ø 76 мм.
Ø 20 мм. | кв 9 | 1 м | 641
2. Вентили
3. Краны
Ду 20
4. фасонные части | кв 66 | 3 шт | 574
Ø 20 мм. | кв 9 | 5 шт | 1132
5. Задвижки
ИТОГО: |  |  | 2560 |  |  | 0 |  |  | 0 |  |  | 0 | итого
ГВС
1. Трубопроводы | кв 33 | 2м | 920
Ø 76 мм.
Ø 20 мм.
2. Вентили
3. Краны
Ду 20
3. Задвижки
ИТОГО: |  |  | 920 |  |  | 0 |  |  | 0 |  |  | 0 | итого
ХВС
1. Трубопроводы | подвал | 1 м | 593
Ø 76 мм.
2. Вентили
3. Краны
Ду 25
4. Задвижка шаровая
Ду 80
3. Задвижки
ИТОГО: |  |  | 593 |  |  | 0 |  |  | 0 |  |  | 0 | итого
Канализация
1. Трубопроводы | подвал | 3,75 м | 3984
2. фасонные части
переход, шт
тройник, шт
отвод ,шт.
патрубок,шт.
компенсатор,шт.
ИТОГО: |  |  | 3984 |  |  | 0 |  |  | 0 |  |  | 0 | итого
КРОВЛЯ
кровля из оцинкованной стали,м2 |  |  |  | частичный кв87 и 117 | 100 кв м
замена и укрепление водосточных труб
укрепление, замена парапетных решеток, ограждений, лесниц
ремонт навеса,м2
ИТОГО: |  |  | 0 |  |  | 0 |  |  | 0 |  |  | 0 | итого
ВЕНТИЛЯЦИЯ
Смена отдельных участков и устранение неплотностей вентиляционных коробов, шахт, камер.
ремонт вент шахты,м3
ИТОГО: |  |  | 0 |  |  | 0 |  |  | 0 |  |  | 0 | итого
ФАСАД, кв.м
восстановление штукатурного слоя и облицовка здания
Герметизация и заделка трещин, выбоин, межпанельных швов
восстановление приямков, входов в подвал
покраска фасадов
ИТОГО: |  |  | 0 |  |  | 0 |  |  | 0 |  |  | 0 | итого
ПОДЪЕЗДЫ, шт
известковая окраска водными растворами
ИТОГО: |  |  | 0 |  |  | 0 |  |  | 0 |  |  | 0 | итого
Прочие работы
ремонт козырька,м2
Изоляция трубопроводов | подъезд 1, 2 | 0.792 | 8097
Изоляция трубопроводов | подвал | 4.28 | 43111
ремонт крыльца
ИТОГО: |  |  | 51208 |  |  | 0 |  |  | 0 |  |  | 0 | итого
Электромонтажные работы
замена вводного рубильника, шт.
ремонт освещения, руб
замена автомата,шт
установка светильника,шт
замена неисправных участков электрической сети здания (без квартир), м
замена выключателей, розеток (без квартир)
замена предохранителей, автоматических выключателей, пакетных переключателей вводно-распределительных устройств, щитов
замена и установка электроламп, светильников, прожекторов
повреждение корпуса замка
отсутствие наконечников
отсутствие указательных бирок
отсутствие схем щита
отсутствие заземления двери
ИТОГО: |  |  | 0 |  |  | 0 |  |  | 0 |  |  | 0 | итого
сумма ежемесячно (руб.) | январь февраль март |  |  | апрель май июнь |  |  | июль август сентябрь |  |  | октябрь ноябрь декабрь
сумма за квартал (руб.) | 59265 |  |  | 0 |  |  | 0 |  |  | 0 |  |  | итого
сумма за год (руб.) | [11 empty] | 59265 | итого
Старший дома

## 10-4
ПЛАН
ТЕКУЩЕГО РЕМОНТА ЖИЛЫХ ДОМОВ ОБСЛУЖИВАЕМЫХ АО "ПРОЖЭКТОР" НА 2020г.
по адресу: 10 квартал, дом 4
общая площадь дома - лестницыю подвалы, чердаки с верхней разводкой (м²) | [5 empty] | 1763.5
площадь жилых помещений (м²) | [5 empty] | 5439.3
этажность/кол-во подъездов/кол-во кв-р | [5 empty] | 5/8/119
год постройки: | [5 empty] | 1979
остаток средств на 31.12.2019г. (руб.)
тариф на текущий ремонт на 01.01.2020г. (руб. с м²)
тариф на текущий ремонт на 01.09.2020г. (руб. с м²)
ориентировочное начисление средств на 2020г.
план затрат (руб.)
ориентировочный остаток средств (руб.)
| I квартал |  |  | II квартал |  |  | III квартал |  |  | IV квартал
| место ремонта | кол-во | стоимость работ | место ремонта | кол-во | стоимость работ | место ремонта | кол-во | стоимость работ | место ремонта | кол-во | стоимость работ
Отопление
1. Трубопроводы
Ø 100 м
Ø 89 м
Ø 76 м
Ø 65 м
Ø 57 м |  |  |  | подвал | 8 | 7920
Ø 40 м
Ø 32 м
Ø 25 м
Ø 20 м
Ø 15 м
2. Вентили
Ø 57 шт
Ø 40 шт
Ø 32 шт
Ø 25 шт
Ø 20 шт |  |  |  | подвал | 5 | 1665
Ø 15 шт |  |  |  | подвал | 5 | 1290
3. Задвижки
Ø 100 шт
Ø 89 шт
Ø 76 шт
Ø 57 шт
ИТОГО: |  |  | 0 |  |  | 10875 |  |  | 0 |  |  | 0 | итого
ГВС
1. Трубопроводы
Ø 100 м
Ø 89 м
Ø 76 м
Ø 65 м
Ø 57 м |  |  |  | подвал | 6 | 4710
Ø 40 м
Ø 32 м
Ø 25 м
Ø 20 м |  |  |  | подвал | 6 | 2682
Ø 15 м
2. Вентили
Ø 57 шт
Ø 40 шт
Ø 32 шт
Ø 25 шт
Ø 20 шт |  |  |  | подвал | 4 | 1332
Ø 15 шт
3. Задвижки
Ø 100 шт
Ø 89 шт
Ø 76 шт
Ø 57 шт
ИТОГО: |  |  | 0 |  |  | 8724 |  |  | 0 |  |  | 0 | итого
ХВС
1. Трубопроводы
Ø 100 м
Ø 89 м
Ø 76 м
Ø 57 м
Ø 40 м
Ø 32 м
Ø 25 м |  |  |  | подвал | 4 | 1968
Ø 20 м
Ø 15 м
2. Вентили
Ø 57 шт
Ø 40 шт
Ø 32 шт
Ø 25 шт |  |  |  | подвал | 3 | 1485
Ø 20 шт
Ø 15 шт
3. Задвижки
Ø 100 шт
Ø 89 шт
Ø 76 шт
Ø 57 шт
ИТОГО: |  |  | 0 |  |  | 3453 |  |  | 0 |  |  | 0 | итого
Канализация
1. Трубопроводы
Ø 100 м
Ø 50 м
2. фасонные части
переход, шт
ревизия, шт
манжета, шт
тройник, шт
отвод ,шт.
патрубок,шт.
компенсатор,шт.
ИТОГО: |  |  | 0 |  |  | 0 |  |  | 0 |  |  | 0 | итого
КРОВЛЯ
шиферная кровля,м2
рулонная кровля,м2 | [6 empty] | частичная замена | 100 | 100000
замена и укрепление водосточных труб
укрепление, замена парапетных решеток, ограждений, лесниц
ремонт навеса,м2
ИТОГО: |  |  | 0 |  |  | 0 |  |  | 100000 |  |  | 0 | итого
ВЕНТИЛЯЦИЯ
Смена отдельных участков и устранение неплотностей вентиляционных коробов, шахт, камер.
ремонт вент шахты,м3
ИТОГО: |  |  | 0 |  |  | 0 |  |  | 0 |  |  | 0 | итого
ФАСАД, кв.м
восстановление штукатурного слоя и облицовка здания
ремонт цокольной части фасадов
Герметизация и заделка трещин, выбоин, межпанельных швов
ремонт отмоски
восстановление приямков, входов в подвал
покраска фаскадов
ИТОГО: |  |  | 0 |  |  | 0 |  |  | 0 |  |  | 0 | итого
ПОДЪЕЗДЫ, шт
ремонт | [7 empty] | 1 | 43000
ИТОГО: |  |  | 0 |  |  | 0 |  |  | 43000 |  |  | 0 | итого
Прочие работы
ремонт козырька,м2
ремонт крыльца
заделка выбоин, трещин ступеней и площадок
замена отдельных ступеней, проступей, подступенков
частичная замена и укрепление металлических перил и деревянных лестниц
заделка выбоин и трещин бетонных и железобетонных балконных плит, крылец и зонтов
ремонт отливов,м
восстановление и замена отдельных элементов крылец, зонтов над входами в подъезд, подвалы и над балконами верхних этажей
ИТОГО: |  |  | 0 |  |  | 0 |  |  | 0 |  |  | 0 | итого
Электромонтажные работы
замена вводного рубильника, шт.
ремонт освещения, руб
замена автомата,шт
установка светильника,шт
замена неисправных участков электрической сети здания (без квартир), м | [10 empty] | 50 | 7700
замена выключателей, розеток (без квартир)
замена предохранителей, автоматических выключателей, пакетных переключателей вводно-распределительных устройств, щитов
замена и установка электроламп, светильников, прожекторов
ИТОГО: |  |  | 0 |  |  | 0 |  |  | 0 |  |  | 7700 | итого
сумма ежемесячно (руб.) | январь февраль март |  |  | апрель май июнь |  |  | июль август сентябрь |  |  | октябрь ноябрь декабрь
сумма за квартал (руб.) | 0 |  |  | 23052 |  |  | 143000 |  |  | 7700 |  |  | итого
сумма за год (руб.) | [11 empty] | 173752 | итого
Старший дома

## 10-5
ПЛАН
ТЕКУЩЕГО РЕМОНТА ЖИЛЫХ ДОМОВ ОБСЛУЖИВАЕМЫХ АО "ПРОЖЭКТОР" НА 2020г.
по адресу: 10 квартал, дом 5
общая площадь дома -лестницы, подвалы, чердаки с верхней разводкой (м²) | [5 empty] | 1826.6
площадь жилых помещений (м²) | [5 empty] | 5356.4
этажность/кол-во подъездов/кол-во кв-р | [5 empty] | 5/8/119
год постройки | [5 empty] | 1976
остаток средств на 31.12.2019г. (руб.)
тариф на текущий ремонт на 01.01.2020г. (руб. с м²) | [6 empty] | 12
тариф на текущий ремонт на 01.09.2020г. (руб. с м²)
ориентировочное начисление средств на 2020г.
план затрат (руб.)
ориентировочный остаток средств (руб.)
| I квартал |  |  | II квартал |  |  | III квартал |  |  | IV квартал
| место ремонта | кол-во | стоимость работ | место ремонта | кол-во | стоимость работ | место ремонта | кол-во | стоимость работ | место ремонта | кол-во | стоимость работ
Отопление
1. Трубопроводы | кв.69,106,112, подвал | 18 м | 5305
Ø 76 мм. | [6 empty] | подвал | 10 м
Ø 25 мм. | кв 13, подвал | 17 м | 10073 |  |  |  | подвал | 10 м
Ø 20 мм. | кв 13, 10, подвал | 0,5 м | 257 |  |  |  | подвал | 10 м
2. Вентили | кв 13, 10, подвал | 3 шт | 720
3. Краны | кв 13, 10, подвал | 2 шт | 480
Ду 20 | [6 empty] | подвал | 8 шт
Фасонные части | кв.69,106,112, подвал | 38 шт | 15730 |  |  |  | подвал | 8 шт
Ø 20 мм. | кв 13, 10, подвал | 8 шт | 1920
4. Задвижки
Ду 80 | [6 empty] | т/у | 8 шт
3. Задвижки
ИТОГО: |  |  | 34485 |  |  | 0 |  |  | 0 |  |  | 0 | итого
ГВС
1. Трубопроводы
Ø 57 мм. |  |  |  | подвал | 12 м
Ø 20 мм. |  |  |  | подвал | 8 м
2. Вентили
3. Краны
Ду 20 |  |  |  | подвал | 6 шт
3. Задвижки
ИТОГО: |  |  | 0 |  |  | 0 |  |  | 0 |  |  | 0 | итого
ХВС
1. Трубопроводы
Ø 76 мм. |  |  |  | подвал | 10 м
2. Вентили
3. Краны
Ду 20 |  |  |  | подвал | 6 шт
3. Задвижки
ИТОГО: |  |  | 0 |  |  | 0 |  |  | 0 |  |  | 0 | итого
Канализация
1. Трубопроводы | кв. № 57,106,109 | 8,75 м | 5918
Ø 100 м
Ø 50 м
2. фасонные части | кв. № 57,106,109 | 12 шт | 6449
переход, шт
ревизия, шт
манжета, шт
тройник, шт
отвод ,шт.
патрубок,шт.
компенсатор,шт.
ИТОГО: |  |  | 12367 |  |  | 0 |  |  | 0 |  |  | 0 | итого
КРОВЛЯ
шиферная кровля,м2
замена и укрепление водосточных труб
укрепление, замена парапетных решеток, ограждений, лесниц
ремонт навеса,м2
ИТОГО: |  |  | 0 |  |  | 0 |  |  | 0 |  |  | 0 | итого
ВЕНТИЛЯЦИЯ
Смена отдельных участков и устранение неплотностей вентиляционных коробов, шахт, камер.
ремонт вент шахты,м3
ИТОГО: |  |  | 0 |  |  | 0 |  |  | 0 |  |  | 0 | итого
ФАСАД, кв.м
восстановление штукатурного слоя и облицовка здания
ремонт цокольной части фасадов
Герметизация и заделка трещин, выбоин, межпанельных швов, м.п
ремонт отмоски | [6 empty] | частичный | 200
восстановление приямков, входов в подвал
покраска фасадов
ИТОГО: |  |  | 0 |  |  | 0 |  |  | 0 |  |  | 0 | итого
ПОДЪЕЗДЫ, шт
ИТОГО: |  |  | 0 |  |  | 0 |  |  | 0 |  |  | 0 | итого
Прочие работы
сборка мет. Дверей | теплоузел | 1 шт | 3430
ремонт козырька,м2
ремонт крыльца, м2
заделка выбоин, трещин ступеней и площадок
замена отдельных ступеней, проступей, подступенков
частичная замена и укрепление металлических перил и деревянных лестниц | подъезд 4 | 32 м | 2988
побелка подвала | подвал | 480 кв.м. | 8874
покраска входных метал.дверей, м2
ремонт отливов,м
восстановление и замена отдельных элементов крылец, зонтов над входами в подъезд, подвалы и над балконами верхних этажей
ИТОГО: |  |  | 15292 |  |  | 0 |  |  | 0 |  |  | 0 | итого
Электромонтажные работы
замена вводного рубильника, шт.
ремонт освещения, руб
замена автомата,шт
установка светильника, лампы светодиодной, датчика движения, шт
замена неисправных участков электрической сети здания (без квартир), м | т/ у | 12 м | 738
замена выключателей, розеток (без квартир)
замена предохранителей, автоматических выключателей, пакетных переключателей вводно-распределительных устройств, щитов
замена и установка электроламп, светильников, прожекторов
повреждение корпуса замка
отсутствие наконечников
отсутствие указательных бирок
отутствие схем щита
отсутствие заземления двери
ИТОГО: |  |  | 738 |  |  | 0 |  |  | 0 |  |  | 0 | итого
сумма ежемесячно (руб.) | январь февраль март |  |  | апрель май июнь |  |  | июль август сентябрь |  |  | октябрь ноябрь декабрь
сумма за квартал (руб.) | 62882 |  |  | 0 |  |  | 0 |  |  | 0 |  |  | итого
сумма за год (руб.) | [11 empty] | 62882 | итого
Старший дома

## 10-6
ПЛАН
ТЕКУЩЕГО РЕМОНТА ЖИЛЫХ ДОМОВ ОБСЛУЖИВАЕМЫХ АО "ПРОЖЭКТОР" НА 2020г.
по адресу: 10 квартал, дом 6
общая площадь дома -лестницы,подвалы, чердаки с верхней развожкой(м²) | [5 empty] | 1928.4
площадь жилых помещений (м²) | [5 empty] | 3824.9
этажность/кв-во подъездов/кол-во кв-р (шт) | [5 empty] | 5/2/129
год постройки: 1973 | [5 empty] | 1973
остаток средств на 31.12.2020г. (руб.)
тариф на текущий ремонт на 01.01.2020г. (руб. с м²) | [6 empty] | 12
тариф на текущий ремонт на 01.09.2020г. (руб. с м²)
ориентировочное начисление средств на 2020г.
план затрат (руб.)
ориентировочный остаток средств (руб.)
| I квартал |  |  | II квартал |  |  | III квартал |  |  | IV квартал
| место ремонта | кол-во | стоимость работ | место ремонта | кол-во | стоимость работ | место ремонта | кол-во | стоимость работ | место ремонта | кол-во | стоимость работ
Отопление
1. Трубопроводы | кв. 98,87, подвал | 2,5 м | 1060
Ø 89 мм.
Ø 57 мм.
Ø 20 мм. | кв32 | 4 м | 1600
2. Краны, клапаны
Ду 20 | кв32 | 5 шт | 2639
Ду15
2. Вентили
3. Задвижки
4. Фасонные части | кв. 98,87, подвал | 13 шт | 5512
ИТОГО: |  |  | 10811 |  |  | 0 |  |  | 0 |  |  | 0 | итого
ГВС
1. Трубопроводы | подвал | 2,5 м | 1060
Ø 25 мм. | кв 96 | 1,5 м | 1482
Ø 20 мм. | кв 96 | 3 м | 1521
2. Краны
Ду 20
3. Вентили
4. Фасонные части | подвал | 4 шт | 1717
5. Задвижки
ИТОГО: |  |  | 5780 |  |  | 0 |  |  | 0 |  |  | 0 | итого
ХВС
1. Трубопроводы
Ø 76 мм.
2. Вентили
3. Задвижки шаровые
Ду 80
4. Краны
Ду 20
4. Фасонные части
ИТОГО: |  |  | 0 |  |  | 0 |  |  | 0 |  |  | 0 | итого
Канализация
1. Трубопроводы | кв 12, 13 | 1,5 м | 1500
ду110 | кв 57 | 3,5 м | 2763
2. фасонные части | кв 12, 13 | 6 шт | 3037
Установка полиэтиленовых фасонных частей отводов, колен, патрубков, переходов | кв 57 | 7 шт | 3120
ИТОГО: |  |  | 10420 |  |  | 0 |  |  | 0 |  |  | 0 | итого
КРОВЛЯ
шиферная кровля,м2
рулонная кровля,м2
замена и укрепление водосточных труб
укрепление, замена парапетных решеток, ограждений, лесниц
ремонт навеса,м2
ИТОГО: |  |  | 0 |  |  | 0 |  |  | 0 |  |  | 0 | итого
ВЕНТИЛЯЦИЯ
Смена отдельных участков и устранение неплотностей вентиляционных коробов, шахт, камер.
ремонт вент шахты,м3
ИТОГО: |  |  | 0 |  |  | 0 |  |  | 0 |  |  | 0 | итого
ФАСАД, кв.м
восстановление штукатурного слоя и облицовка здания
ремонт цокольной части фасадов
Герметизация и заделка трещин, выбоин, межпанельных швов
ремонт отмоски
восстановление приямков, входов в подвал
заделка межпанельных швов, м.п.
ИТОГО: |  |  | 0 |  |  | 0 |  |  | 0 |  |  | 0 | итого
ПОДЪЕЗДЫ, шт
установка двери | подъезд | 4 шт | 20832
ИТОГО: |  |  | 20832 |  |  | 0 |  |  | 0 |  |  | 0 | итого
Прочие работы
ремонт козырька,м2
ремонт крыльца
заделка выбоин, трещин ступеней и площадок
замена отдельных ступеней, проступей, подступенков
частичная замена и укрепление металлических перил и деревянных лестниц
заделка выбоин и трещин бетонных и железобетонных балконных плит, крылец и зонтов
ремонт отливов,м
восстановление и замена отдельных элементов крылец, зонтов над входами в подъезд, подвалы и над балконами верхних этажей
ИТОГО: |  |  | 0 |  |  | 0 |  |  | 0 |  |  | 0 | итого
Электромонтажные работы
замена вводного рубильника, шт.
ремонт освещения, руб
замена автомата,шт
установка светильника,шт
замена неисправных участков электрической сети здания (без квартир), м | кв 5 | 10 м | 331
замена выключателей, розеток (без квартир)
замена предохранителей, автоматических выключателей, пакетных переключателей вводно-распределительных устройств, щитов
замена и установка электроламп, светильников, прожекторов
1. светильники
2. светильники
3. прожекторы
повреждение корпуса замка
отсутсвие наконечников
отсутсвие указательных бирок
отсутствие схем щита
отсутствие заземления двери
ИТОГО: |  |  | 331 |  |  | 0 |  |  | 0 |  |  | 0 | итого
сумма ежемесячно (руб.) | январь февраль март |  |  | апрель май июнь |  |  | июль август сентябрь |  |  | октябрь ноябрь декабрь
сумма ежемесячно (руб.) | январь февраль март |  |  | апрель май июнь |  |  | июль август сентябрь |  |  | октябрь ноябрь декабрь
сумма за квартал (руб.) | 48174 |  |  | 0 |  |  | 0 |  |  | 0 |  |  | итого
сумма за год (руб.) | [11 empty] | 48174 | итого
Старший дома

## 10-7
ПЛАН
ТЕКУЩЕГО РЕМОНТА ЖИЛЫХ ДОМОВ ОБСЛУЖИВАЕМЫХ АО "ПРОЖЭКТОР" НА 2020г.
по адресу: 10 квартал, дом 7
общая площадь дома - лестницы, подвалы, чердаки с верхней разводкой (м²) | [5 empty] | 973
площадь жилых помещений (м²)/ площадь нежилых помещений (м²) | [5 empty] | 2654,9/790
этажность/ кол-во подъездов/кол-во кв-р | [5 empty] | 5/4/56.
год постройки | [5 empty] | 1983
остаток средств на 31.12.2019г. (руб.)
тариф на текущий ремонт на 01.01.20209г. (руб. с м²) | [6 empty] | 12
тариф на текущий ремонт на 01.09.2020г. (руб. с м²)
ориентировочное начисление средств на 2020г.
план затрат (руб.)
ориентировочный остаток средств (руб.)
| I квартал |  |  | II квартал |  |  | III квартал |  |  | IV квартал
| место ремонта | кол-во | стоимость работ | место ремонта | кол-во | стоимость работ | место ремонта | кол-во | стоимость работ | место ремонта | кол-во | стоимость работ
Отопление
1. Трубопроводы | подвал | 2,5 м | 818
2. фасонные части | подвал | 7 шт | 4062 |  |  |  | подвал | 8 м
Ø 20 мм. | [6 empty] | подвал | 6 м
3. Вентили
4. Краны
Ду 20 | [6 empty] | подвал | 6 шт
Ду 15 | [6 empty] | подвал | 6 шт
5. Задвижки
ИТОГО: |  |  | 4880 |  |  | 0 |  |  | 0 |  |  | 0 | итого
ГВС
1. Трубопроводы | кв 40 | 1 м | 819.5
Ø 57 мм. | подвал | 15 м | 12837 | подвал | 20 м
Ø 20 мм. |  |  |  | подвал | 10 м
2. Вентили
3. Краны
Ду 20 |  |  |  | подвал | 6 шт
3. Задвижки
ИТОГО: |  |  | 13656.5 |  |  | 0 |  |  | 0 |  |  | 0 | итого
ХВС
1. Трубопроводы | кв 40 | 1 м | 819.5
Ø 57 мм. | подвал | 15 м | 12837 | подвал | 20 м
Ø 20 мм. |  |  |  | подвал | 8 м
2. Вентили
3. Краны
Ду 20 |  |  |  | подвал | 6 шт
3. Задвижки
ИТОГО: |  |  | 13656.5 |  |  | 0 |  |  | 0 |  |  | 0 | итого
Канализация
1. Трубопроводы | подвал | 1,5м | 1922
Ø 110 мм. | кв 31 | 2,25 м | 2561 |  |  |  | подвал | 16 м.
Установка ревизии Ø 110 мм. | [6 empty] | подвал | 4 шт.
Установка перехода 124/110 | [6 empty] | подвал | 4 шт.
Установка патрубков Ø 110 мм. | [6 empty] | подвал | 6 шт.
Установка отвода 110/90 | [6 empty] | подвал | 8 шт.
2. фасонные части | подвал | 6 шт | 2081
Установка полиэтиленовых фасонных частей отводов, колен, патрубков, переходов | кв 31 | 7 шт | 2828
ревизия, шт
манжета, шт
тройник, шт
отвод ,шт.
патрубок,шт.
компенсатор,шт.
ИТОГО: |  |  | 9392 |  |  | 0 |  |  | 0 |  |  | 0 | итого
КРОВЛЯ
ремонт кровли |  |  |  | частичный | 50 квм
замена и укрепление водосточных труб
укрепление, замена парапетных решеток, ограждений, лесниц
ремонт навеса,м2
ИТОГО: |  |  | 0 |  |  | 0 |  |  | 0 |  |  | 0
ВЕНТИЛЯЦИЯ | [12 empty] | итого
Смена отдельных участков и устранение неплотностей вентиляционных коробов, шахт, камер.
ремонт вент шахты,м3
ИТОГО: |  |  | 0 |  |  | 0 |  |  | 0 |  |  | 0
ФАСАД, кв.м | [12 empty] | итого
восстановление штукатурного слоя и облицовка здания
ремонт цокольной части фасадов
Герметизация и заделка трещин, выбоин, межпанельных швов
ремонт отмоски
восстановление приямков, входов в подвал
покраска фаскадов
ИТОГО: |  |  | 0 |  |  | 0 |  |  | 0 |  |  | 0
ПОДЪЕЗДЫ, шт | [12 empty] | итого
ИТОГО:
Прочие работы | [12 empty] | итого
ремонт козырька,м2
заделка выбоин, трещин ступеней и площадок
замена отдельных ступеней, проступей, подступенков
частичная замена и укрепление металлических перил и деревянных лестниц | подъезд 2 | 7 м | 523
заделка выбоин и трещин бетонных и железобетонных балконных плит, крылец и зонтов
ремонт отливов,м
восстановление и замена отдельных элементов крылец, зонтов над входами в подъезд, подвалы и над балконами верхних этажей
ИТОГО: |  |  | 523 |  |  | 0 |  |  | 0 |  |  | 0
Электромонтажные работы | [12 empty] | итого
ГЩВУ/ВРУ
Повреждение корпуса замка
Отсутсвие наконечников
Отсутсвие указательных бирок
Отсутсвие схем щита
Отсутсвие заземления двери
замена вводного рубильника, шт.
ремонт освещения, руб
замена автомата,шт
установка светильника,шт
замена неисправных участков электрической сети здания (без квартир)
замена выключателей, розеток (без квартир)
замена предохранителей, автоматических выключателей, пакетных переключателей вводно-распределительных устройств, щитов
замена и установка электроламп, светильников, прожекторов
ИТОГО: |  |  | 0 |  |  | 0 |  |  | 0 |  |  | 0
сумма ежемесячно (руб.) | январь февраль март |  |  | апрель май июнь |  |  | июль август сентябрь |  |  | октябрь ноябрь декабрь |  |  | итого
сумма за квартал (руб.) | 42108 |  |  | 0 |  |  | 0 |  |  | 0
сумма за год (руб.) | [11 empty] | 42108 | итого
итого
Старший дома

## 10-7а
ПЛАН
ТЕКУЩЕГО РЕМОНТА ЖИЛЫХ ДОМОВ ОБСЛУЖИВАЕМЫХ АО "ПРОЖЭКТОР" НА 2020г.
по адресу: 10 квартал, дом 7А
общая площадь дома - лестницы, чердаки, подвалы с верхней разводкой (м²) | [5 empty] | 1028.6
площадь жилых помещений (м² )/площадь нежилых помещений (м²) | [5 empty] | 3366,8/52,3
этажность/кол-во подъедов/ кол-во кв-р | [5 empty] | 5-6/4/75
год постройки | [5 empty] | 1981
остаток средств на 31.12.2019г. (руб.)
тариф на текущий ремонт на 01.01.2020г. (руб. с м²) | [6 empty] | 12
тариф на текущий ремонт на 01.09.2020г. (руб. с м²)
ориентировочное начисление средств на 2020г.
план затрат (руб.)
ориентировочный остаток средств (руб.)
| I квартал |  |  | II квартал |  |  | III квартал |  |  | IV квартал
| место ремонта | кол-во | стоимость работ | место ремонта | кол-во | стоимость работ | место ремонта | кол-во | стоимость работ | место ремонта | кол-во | стоимость работ
Отопление
1. Трубопроводы
Ø 76 мм. |  |  |  | подвал | 10 м.
Ø 20 мм. |  |  |  | подвал | 6 м.
2. Шаровые задвижки
Ду 80 |  |  |  | подвал | 4 шт.
3. Краны
Ду 20 |  |  |  | подвал | 4 шт.
Ду 15 |  |  |  | подвал | 4 шт.
4. Вентили
ИТОГО: |  |  | 0 |  |  | 0 |  |  | 0 |  |  | 0 | итого
ГВС
1. Трубопроводы | кв 4 | 4 м | 1246
Ø 57 мм. | [6 empty] | подвал | 6 м.
Ø 20 мм. | [6 empty] | подвал | 4 м.
2. Краны
3. Фасонные части | кв 4 | 10 шт | 3205 |  |  |  | подвал | 4 шт.
ИТОГО: |  |  | 4451 |  |  | 0 |  |  | 0 |  |  | 0
ХВС
1. Трубопроводы
Ø 89 мм. |  |  |  | подвал | 8 м.
2. Вентили
3. Задвижки
4. Фасонные части
ИТОГО: |  |  | 0 |  |  | 0 |  |  | 0 |  |  | 0
Канализация
1. Трубопроводы | кв.61 | 2,25 м | 1516
2. фасонные части | кв.61 | 3 шт | 1588
переход, шт
ревизия, шт
манжета, шт
тройник, шт
отвод ,шт.
патрубок,шт.
компенсатор,шт.
ИТОГО: |  |  | 3104 |  |  | 0 |  |  | 0 |  |  | 0
КРОВЛЯ
шиферная кровля,м2
рулонная кровля,м2 |  |  |  | частичный | 50 квм
замена и укрепление водосточных труб | [12 empty] | итого
укрепление, замена парапетных решеток, ограждений, лесниц
ремонт навеса,м2
ИТОГО: |  |  | 0 |  |  | 0 |  |  | 0 |  |  | 0
ВЕНТИЛЯЦИЯ
Смена отдельных участков и устранение неплотностей вентиляционных коробов, шахт, камер.
ремонт вент шахты,м3
ИТОГО: |  |  | 0 |  |  | 0 |  |  | 0 |  |  | 0 | итого
ФАСАД, кв.м
восстановление штукатурного слоя и облицовка здания
ремонт цокольной части фасадов
Герметизация и заделка трещин, выбоин, межпанельных швов | [12 empty] | итого
ремонт отмоски
восстановление приямков, входов в подвал
покраска фасадов
замена окон на евроокна
ИТОГО: |  |  | 0 |  |  | 0 |  |  | 0 |  |  | 0
ПОДЪЕЗДЫ, шт
ИТОГО:
Прочие работы | [12 empty] | итого
ремонт козырька,м2
ремонт крыльца
заделка выбоин, трещин ступеней и площадок
замена отдельных ступеней, проступей, подступенков
частичная замена и укрепление металлических перил и деревянных лестниц | [12 empty] | итого
заделка выбоин и трещин бетонных и железобетонных балконных плит, крылец и зонтов
ремонт отливов,м
восстановление и замена отдельных элементов крылец, зонтов над входами в подъезд, подвалы и над балконами верхних этажей
ремонт лест. марша, м
ИТОГО: |  |  | 0 |  |  | 0 |  |  | 0 |  |  | 0
Электромонтажные работы
замена вводного рубильника, шт.
замена неисправных участков электрической сети здания (без квартир)
повреждение корпуса замка
отсутствие наконечников
отсутствие указательных бирок
отсутсвие схем щита
отсутствие заземления двери
ремонт освещения,
замена автомата
установка светильника
замена выключателей, розеток (без квартир)
замена предохранителей, автоматических выключателей, пакетных переключателей вводно-распределительных устройств, щитов
замена и установка электроламп, светильников, прожекторов
ИТОГО: |  |  | 0 |  |  | 0 |  |  | 0 |  |  | 0
сумма ежемесячно (руб.) | январь февраль март |  |  | апрель май июнь |  |  | июль август сентябрь |  |  | октябрь ноябрь декабрь
сумма за квартал (руб.) | 7555 |  |  | 0 |  |  | 0 |  |  | 0
сумма за год (руб.) | [11 empty] | 7555
Старший дома
итого
итого
итого

## 10-8
ПЛАН
ТЕКУЩЕГО РЕМОНТА ЖИЛЫХ ДОМОВ ОБСЛУЖИВАЕМЫХ АО "ПРОЖЭКТОР" НА 2020г.
по адресу: 10 квартал, дом 8
общая площадь дома - лестницы, чердаки, подвалы с верхней разводкой (м²) | [5 empty] | 1411.3
площадь жилых помещений (м²) | [5 empty] | 4524.3
этажность/кол-во подъездов/кол-во кв-р | [5 empty] | 5/6/99.
год постройки | [5 empty] | 1973
остаток средств на 31.12.2019. (руб.)
тариф на текущий ремонт на 01.01.2020г. (руб. с м²) | [6 empty] | 12
тариф на текущий ремонт на 01.09.2020г. (руб. с м²)
ориентировочное начисление средств на 2020г.
план затрат (руб.)
ориентировочный остаток средств (руб.)
| I квартал |  |  | II квартал |  |  | III квартал |  |  | IV квартал
| место ремонта | кол-во | стоимость работ | место ремонта | кол-во | стоимость работ | место ремонта | кол-во | стоимость работ | место ремонта | кол-во | стоимость работ
Отопление
1. Трубопроводы | кв 60 | 1 м | 501
Ø 40 мм. | кв 54 | 5 м | 2229
Ø 50 мм. | подвал | 2 м | 2192
фасонные части | подвал | 14 шт | 15354
2. Вентили
3. задвижки
ду 50 | подвал | 2 шт | 2949
установка насоса | подвал | 1 шт | 18140
фильтр ду 50 | подвал | 1 шт | 1705
ИТОГО: |  |  | 43070 |  |  | 0 |  |  | 0 |  |  | 0 | итого
ГВС
1. Трубопроводы
Ø 57 мм.
Ø 20 мм. | кв 54 | 2 м | 896
фасонные части | кв 54 | 10 шт | 4460
2. Вентили
3. Задвижки
4. Краны
Ду 20
ИТОГО: |  |  | 5356 |  |  | 0 |  |  | 0 |  |  | 0 | итого
ХВС
1. Трубопроводы
Ø 57 мм.
Ø 25 мм. | подвал | 0,5 м | 114
2. Вентили
3. Задвижки
3. Краны
Ду 20
4. Фасонные части
Ø 25 мм. | подвал | 8 шт | 799
ИТОГО: |  |  | 913 |  |  | 0 |  |  | 0 |  |  | 0 | итого
Канализация
1. Трубопроводы | подъезд 4 | 6,5 м | 5237
Ø 110 м
Ø 50 м
2. фасонные части | подъезд 4 | 12 шт | 5711
переход, шт
ревизия, шт
манжета, шт
тройник, шт
отвод ,шт.
патрубок,шт.
компенсатор,шт.
ИТОГО: |  |  | 10948 |  |  | 0 |  |  | 0 |  |  | 0 | итого
КРОВЛЯ
шиферная кровля,
рулонная кровля,м2
замена и укрепление водосточных труб
укрепление, замена парапетных решеток, ограждений, лесниц
ремонт навеса,м2
ИТОГО: |  |  | 0 |  |  | 0 |  |  | 0 |  |  | 0 | итого
ВЕНТИЛЯЦИЯ
Смена отдельных участков и устранение неплотностей вентиляционных коробов, шахт, камер.
ремонт вент шахты,м3
ИТОГО: |  |  | 0 |  |  | 0 |  |  | 0 |  |  | 0 | итого
ФАСАД, кв.м
восстановление штукатурного слоя и облицовка здания
ремонт цокольной части фасадов
Герметизация и заделка трещин, выбоин, межпанельных швов
ремонт отмоски
восстановление приямков, входов в подвал
покраска фаскадов
ИТОГО: |  |  | 0 |  |  | 0 |  |  | 0 |  |  | 0 | итого
ПОДЪЕЗДЫ, шт
ИТОГО: |  |  | 0 |  |  | 0 |  |  | 0 |  |  | 0 | итого
Прочие работы
ремонт козырька,
ремонт крыльца,
заделка выбоин, трещин ступеней и площадок
замена отдельных ступеней, проступей, подступенков
частичная замена и укрепление металлических перил и деревянных лестниц
заделка выбоин и трещин бетонных и железобетонных балконных плит, крылец и зонтов
ремонт отливов,м
замена почтовых ящиков,
ИТОГО: |  |  | 0 |  |  | 0 |  |  | 0 |  |  | 0 | итого
Электромонтажные работы
замена вводного рубильника, шт.
ремонт освещения, руб
замена автомата,шт
Повреждение изоляции кабеля
В РК окисление соединени й
ГЩВУ/ВРУ
Повреждение корпуса замка
Отсутствие наконечников
отсутствие указательных бирок
Отсутствие схем щита
отсутствие заземления двери
установка светильника,шт
замена неисправных участков электрической сети здания (без квартир) | подвал | 10 м | 674
замена выключателей, розеток (без квартир)
замена предохранителей, автоматических выключателей, пакетных переключателей вводно-распределительных устройств, щитов
установка прожекторов
ИТОГО: |  |  | 674 |  |  | 0 |  |  | 0 |  |  | 0 | итого
сумма ежемесячно (руб.) | январь февраль март |  |  | апрель май июнь |  |  | июль август сентябрь |  |  | октябрь ноябрь декабрь
сумма за квартал (руб.) | 60961 |  |  | 0 |  |  | 0 |  |  | 0 |  |  | итого
сумма за год (руб.) | [11 empty] | 60961 | итого
Старший дома

## 10-9
ПЛАН
ТЕКУЩЕГО РЕМОНТА ЖИЛЫХ ДОМОВ ОБСЛУЖИВАЕМЫХ АО "ПРОЖЭКТОР" НА 2019г.
по адресу: 10 квартал, дом 9
общая площадь дома - лестницы,подвалы, чердаки с верхней разводкой | [5 empty] | 1360.2
площадь жилых помещений (м²) | [5 empty] | 4440.6
этажность/кол-во подъездов/кол-во кв-р | [5 empty] | 5/6/99.
год постройки | [5 empty] | 1977
остаток средств на 31.12.2018г. (руб.)
тариф на текущий ремонт на 01.01.2019г. (руб. с м²) | [6 empty] | 12
тариф на текущий ремонт на 01.09.2019г. (руб. с м²)
ориентировочное начисление средств на 2019г.
план затрат (руб.)
ориентировочный остаток средств (руб.)
| I квартал |  |  | II квартал |  |  | III квартал |  |  | IV квартал
| место ремонта | кол-во | стоимость работ | место ремонта | кол-во | стоимость работ | место ремонта | кол-во | стоимость работ | место ремонта | кол-во | стоимость работ
Отопление
1. Трубопроводы | кв 34 | 0,3 ми | 250
Ø 89 мм. | [6 empty] | подвал | 20 м.
Ø 20 мм. | [6 empty] | подвал | 10 м.
2. Вентили
3. Задвижки
4. Краны
5. Фасонные части | кв 34 | 3 шт | 311 |  |  |  | подвал | 6 шт.
Ду 20 | [6 empty] | подвал | 5 шт.
ИТОГО: |  |  | 561 |  |  | 0 |  |  | 0 |  |  | 0 | итого
ГВС
1. Трубопроводы | кв 81, 82 | 4,5 м | 4944
Ø 57 мм. | [6 empty] | подвал | 10 м.
Ø 20 мм. | [6 empty] | подвал | 8 м.
2. Вентили
3. Задвижки
4. Фасонные части
5. Краны
Ду 20 | [6 empty] | подвал | 4 шт.
ИТОГО: |  |  | 4944 |  |  | 0 |  |  | 0 |  |  | 0 | итого
ХВС
1. Трубопроводы
Ø 76 мм. |  |  |  | подвал | 16 м.
2. Вентили
3. Задвижки
4. Краны
Ду 20 |  |  |  | подвал | 8 шт.
ИТОГО: |  |  | 0 |  |  | 0 |  |  | 0 |  |  | 0 | итого
Канализация
1. Трубопроводы
2. фасонные части
переход, шт
ревизия, шт
манжета, шт
тройник, шт
отвод ,шт.
патрубок,шт.
компенсатор,шт.
ИТОГО: |  |  | 0 |  |  | 0 |  |  | 0 |  |  | 0 | итого
КРОВЛЯ
шиферная кровля,м2
рулонная кровля,м2
замена и укрепление водосточных труб
укрепление, замена парапетных решеток, ограждений, лесниц
ремонт навеса,м2
ИТОГО: |  |  | 0 |  |  | 0 |  |  | 0 |  |  | 0 | итого
ВЕНТИЛЯЦИЯ
Смена отдельных участков и устранение неплотностей вентиляционных коробов, шахт, камер.
ремонт вент шахты,м3
ИТОГО: |  |  | 0 |  |  | 0 |  |  | 0 |  |  | 0 | итого
ФАСАД, кв.м
восстановление штукатурного слоя и облицовка здания
ремонт цокольной части фасадов
Герметизация и заделка трещин, выбоин, межпанельных швов
ремонт отмоски
Замену кровли входа в подвал и побелку подвала | подвал №1- №3 | 54 кв.м. + 240 кв.м. | 49301
восстановление приямков, входов в подвал, побелка подвала
покраска фасадов
ИТОГО: |  |  | 49301 |  |  | 0 |  |  | 0 |  |  | 0 | итого
ПОДЪЕЗДЫ, шт
заменна окон в подъездах на евроокна | [10 empty] | 6
ИТОГО: |  |  | 0 |  |  | 0 |  |  | 0 |  |  | 0 | итого
Прочие работы
ремонт козырька,м2
ремонт крыльца
заделка выбоин, трещин ступеней и площадок
замена отдельных ступеней, проступей, подступенков
частичная замена и укрепление металлических перил и деревянных лестниц | плошадка | 11 м | 2495
заделка выбоин и трещин бетонных и железобетонных балконных плит, крылец и зонтов
ремонт отливов,м
замена почтовых ящиков, шт
ремонт дверей в подвальные помещения
Не плотное прилегание по периметру двери к коробке
ИТОГО: |  |  | 2495 |  |  | 0 |  |  | 0 |  |  | 0 | итого
Электромонтажные работы
повреждение корпуса замка
отсутствие наконечников
отсутствие указательных бирок
отсутствие схем щита
отсутствия заземления двери
замена вводного рубильника, шт.
ремонт освещения, руб
замена автомата,шт
установка светильника,шт
замена неисправных участков электрической сети здания (без квартир), м
замена выключателей, розеток (без квартир)
замена предохранителей, автоматических выключателей, пакетных переключателей вводно-распределительных устройств, щитов
замена и установка электроламп, светильников, прожекторов
ИТОГО: |  |  | 0 |  |  | 0 |  |  | 0 |  |  | 0 | итого
сумма ежемесячно (руб.) | январь февраль март |  |  | апрель май июнь |  |  | июль август сентябрь |  |  | октябрь ноябрь декабрь
сумма за квартал (руб.) | 57301 |  |  | 0 |  |  | 0 |  |  | 0 |  |  | итого
сумма за год (руб.) | [11 empty] | 57301 | итого
Старший дома

## 10-10
ПЛАН
ТЕКУЩЕГО РЕМОНТА ЖИЛЫХ ДОМОВ ОБСЛУЖИВАЕМЫХ АО "ПРОЖЭКТОР" НА 2020г.
по адресу: 10 квартал, дом 10
общая площадь дома - лестницы,подвалы, чердаки с верхнейразводкой (м²) | [5 empty] | 991.6
площадь жилых помещений (м²) | [5 empty] | 3365.6
этажность/кол-во подъездов/кол-во кв-р | [5 empty] | 5/4/70.
год постройки | [5 empty] | 1973
остаток средств на 31.12.2019г. (руб.)
тариф на текущий ремонт на 01.01.2020г. (руб. с м²) | [6 empty] | 12
тариф на текущий ремонт на 01.09.2020г. (руб. с м²)
ориентировочное начисление средств на 2020г.
план затрат (руб.)
ориентировочный остаток средств (руб.)
кап. ремонт 2010 г. Крыша, отопление
| I квартал |  |  | II квартал |  |  | III квартал |  |  | IV квартал
| место ремонта | кол-во | стоимость работ | место ремонта | кол-во | стоимость работ | место ремонта | кол-во | стоимость работ | место ремонта | кол-во | стоимость работ
Отопление
1. Трубопроводы | кв.51,54,50,23 | 3 м | 4008
Ø 76 мм. | [6 empty] | подвал | 10 м.
Ø 20 мм. | [6 empty] | подвал | 8 м.
2. Вентили | кв.51,54,50,23 | 1 шт | 771
3. Задвижки шаровые
ДУ 80 | [6 empty] | т/у | 2 шт.
4. Фасонные части
5. Краны
Ду 20 | [6 empty] | подвал | 6 шт.
Ду 15 | [6 empty] | подвал | 4 шт.
6.Установка циркуляционного насоса | теплоузел | 1 шт | 14745
ИТОГО: |  |  | 19524 |  |  | 0 |  |  | 0 |  |  | 0
ГВС
1. Трубопроводы
Ø 20 мм. | [6 empty] | подвал | 8 м.
2. Вентили
3. Задвижки
4. Фасонные части
5. Краны
Ду 20 | [6 empty] | подвал | 4 шт.
ИТОГО: |  |  | 0 |  |  | 0 |  |  | 0 |  |  | 0
ХВС
1. Трубопроводы
Ø 20 мм. | [6 empty] | подвал | 10 м.
2. Вентили
3. Задвижки
4. Краны
Ду 20 | [6 empty] | подвал | 6 шт.
ИТОГО: |  |  | 0 |  |  | 0 |  |  | 0 |  |  | 0
Канализация
1. Трубопроводы | кв 47, 50 | 4,25 м | 3700
2. фасонные части | кв 47, 50 | 8 шт | 3084
ИТОГО: |  |  | 6784 |  |  | 0 |  |  | 0 |  |  | 0
КРОВЛЯ
шиферная кровля,м2
рулонная кровля,м2 |  |  |  | частичный | 30 квм
замена и укрепление водосточных труб | [12 empty] | итого
укрепление, замена парапетных решеток, ограждений, лесниц
ремонт навеса,м2
ИТОГО: |  |  | 0 |  |  | 0 |  |  | 0 |  |  | 0
ВЕНТИЛЯЦИЯ
Смена отдельных участков и устранение неплотностей вентиляционных коробов, шахт, камер.
ремонт вент шахты,м3
ИТОГО: |  |  | 0 |  |  | 0 |  |  | 0 |  |  | 0 | итого
ФАСАД, кв.м
восстановление штукатурного слоя и облицовка здания
ремонт цокольной части фасадов
Герметизация и заделка трещин, выбоин, межпанельных швов | [12 empty] | итого
ремонт отмоски,м2
восстановление приямков, входов в подвал
покраска фасадов
ИТОГО: |  |  | 0 |  |  | 0 |  |  | 0 |  |  | 0
ПОДЪЕЗДЫ, шт
заменна окон в подъездах на евроокна
ремонт подъездов (штукатурка. побелка. покраска) | подъезд №4, подъезд №3 | 566 кв.м. | 103151
ИТОГО: |  |  | 103151 |  |  | 0 |  |  | 0 |  |  | 0
Прочие работы
ремонт козырька,м2
ремонт крыльца
частичный ремонт отлива, м | [12 empty] | итого
заделка выбоин, трещин ступеней и площадок
замена отдельных ступеней, проступей, подступенков
частичная замена и укрепление металлических перил и деревянных лестниц
замена почтовых ящиков, шт
ремонт отливов,м
изготовление и установка пандуса, шт
ремонт дверей в подвальные помещения
ИТОГО: |  |  | 0 |  |  | 0 |  |  | 0 |  |  | 0
Электромонтажные работы
повреждение корпуса замка
отсутствие наконечников
отсутствие указательных бирок
отсутствие схем щита
отсутствие заземления двери
замена вводного рубильника, шт.
ремонт освещения, руб
замена автомата,шт | [12 empty] | итого
установка светильника,шт
замена неисправных участков электрической сети здания (без квартир)
замена выключателей, розеток (без квартир)
замена предохранителей, автоматических выключателей, пакетных переключателей вводно-распределительных устройств, щитов
установка прожекторов
ИТОГО: |  |  | 0 |  |  | 0 |  |  | 0 |  |  | 0
сумма ежемесячно (руб.) | январь февраль март |  |  | апрель май июнь |  |  | июль август сентябрь |  |  | октябрь ноябрь декабрь
сумма за квартал (руб.) | 129459 |  |  | 0 |  |  | 0 |  |  | 0
сумма за год (руб.) | [11 empty] | 129459
итого
Старший дома
итого
итого

## 10-11
ПЛАН
ТЕКУЩЕГО РЕМОНТА ЖИЛЫХ ДОМОВ ОБСЛУЖИВАЕМЫХ ЗАО "ЖЭК" НА 2019г.
по адресу: 10 квартал, дом 11
общая площадь дома - лестницы, подвадлы, чердаки вс верхней разводкой (м²) | [5 empty] | 907.6
площадь жилых помещений (м²)/площадьвстроенных помещений (м²) | [5 empty] | 3362,2/49,8
этажность/кол-во подъездов/кол-во кв-р | [5 empty] | 5/4/70.
год постройки | [5 empty] | 1977
остаток средств на 31.12.2018г. (руб.) | [5 empty] | 2020.13
тариф на текущий ремонт на 01.01.2019г. (руб. с м²) | [5 empty] | 4.6 | 12
тариф на текущий ремонт на 01.09.2019г. (руб. с м²)
ориентировочное начисление средств на 2019г. | [5 empty] | 188342.4
план затрат (руб.) | [5 empty] | 37328
ориентировочный остаток средств (руб.) | [5 empty] | 153034.53
| I квартал |  |  | II квартал |  |  | III квартал |  |  | IV квартал
| место ремонта | кол-во | стоимость работ | место ремонта | кол-во | стоимость работ | место ремонта | кол-во | стоимость работ | место ремонта | кол-во | стоимость работ
Отопление
1. Трубопроводы
Ø 100 м
Ø 89 м
Ø 76 м
Ø 65 м
Ø 57 м | [6 empty] | подвал | 6 | 5652
Ø 40 м
Ø 32 м
Ø 25 м
Ø 20 м | [6 empty] | подвал | 6 | 3048
Ø 15 м
2. Вентили
Ø 57 шт
Ø 40 шт
Ø 32 шт
Ø 25 шт
Ø 20 шт | [6 empty] | подвал | 6 | 1956
Ø 15 шт | [6 empty] | подвал | 6 | 1518
3. Задвижки
Ø 100 шт
Ø 89 шт
Ø 76 шт
Ø 57 шт
ИТОГО: |  |  | 0 |  |  | 0 |  |  | 12174 |  |  | 0 | итого
ГВС
1. Трубопроводы
Ø 100 м
Ø 89 м
Ø 76 м
Ø 65 м
Ø 57 м
Ø 40 м
Ø 32 м
Ø 25 м
Ø 20 м | [6 empty] | подвал | 6 | 2598
Ø 15 м
2. Вентили
Ø 57 шт
Ø 40 шт
Ø 32 шт
Ø 25 шт
Ø 20 шт | [6 empty] | подвал | 6 | 1956
Ø 15 шт
3. Задвижки
Ø 100 шт
Ø 89 шт
Ø 76 шт
Ø 57 шт
ИТОГО: |  |  | 0 |  |  | 0 |  |  | 4554 |  |  | 0 | итого
ХВС
1. Трубопроводы
Ø 100 м
Ø 89 м
Ø 76 м
Ø 57 м | [6 empty] | подвал | 8 | 5896
Ø 40 м
Ø 32 м
Ø 25 м
Ø 20 м
Ø 15 м
2. Вентили
Ø 57 шт
Ø 40 шт
Ø 32 шт
Ø 25 шт | [6 empty] | подвал | 4 | 1904
Ø 20 шт
Ø 15 шт
3. Задвижки
Ø 100 шт
Ø 89 шт
Ø 76 шт
Ø 57 шт
ИТОГО: |  |  | 0 |  |  | 0 |  |  | 7800 |  |  | 0 | итого
Канализация
1. Трубопроводы
Ø 100 м
Ø 50 м
2. фасонные части
переход, шт
ревизия, шт
манжета, шт
тройник, шт
отвод ,шт.
патрубок,шт.
компенсатор,шт.
ИТОГО: |  |  | 0 |  |  | 0 |  |  | 0 |  |  | 0 | итого
КРОВЛЯ
шиферная кровля,м2
рулонная кровля,м2
замена и укрепление водосточных труб
укрепление, замена парапетных решеток, ограждений, лесниц
ремонт навеса,м2
ИТОГО: |  |  | 0 |  |  | 0 |  |  | 0 |  |  | 0 | итого
ВЕНТИЛЯЦИЯ
Смена отдельных участков и устранение неплотностей вентиляционных коробов, шахт, камер.
ремонт вент шахты,м3
ИТОГО: |  |  | 0 |  |  | 0 |  |  | 0 |  |  | 0 | итого
ФАСАД, кв.м
восстановление штукатурного слоя и облицовка здания
ремонт цокольной части фасадов | [6 empty] | окраска цоколя | 160 | 12800
Герметизация и заделка трещин, выбоин, межпанельных швов
ремонт отмоски
восстановление приямков, входов в подвал
покраска фаскадов
ИТОГО: |  |  | 0 |  |  | 0 |  |  | 12800 |  |  | 0 | итого
ПОДЪЕЗДЫ, шт
ИТОГО: |  |  | 0 |  |  | 0 |  |  | 0 |  |  | 0 | итого
Прочие работы
ремонт козырька,м2
ремонт крыльца
заделка выбоин, трещин ступеней и площадок
замена отдельных ступеней, проступей, подступенков
частичная замена и укрепление металлических перил и деревянных лестниц
заделка выбоин и трещин бетонных и железобетонных балконных плит, крылец и зонтов
ремонт отливов,м
восстановление и замена отдельных элементов крылец, зонтов над входами в подъезд, подвалы и над балконами верхних этажей
ИТОГО: |  |  | 0 |  |  | 0 |  |  | 0 |  |  | 0 | итого
Электромонтажные работы
замена вводного рубильника, шт.
ремонт освещения, руб
замена автомата,шт
установка светильника,шт
замена неисправных участков электрической сети здания (без квартир)
замена выключателей, розеток (без квартир)
замена предохранителей, автоматических выключателей, пакетных переключателей вводно-распределительных устройств, щитов
замена и установка электроламп, светильников, прожекторов
ИТОГО: |  |  | 0 |  |  | 0 |  |  | 0 |  |  | 0 | итого
сумма ежемесячно (руб.) | январь февраль март |  |  | апрель май июнь |  |  | июль август сентябрь |  |  | октябрь ноябрь декабрь
сумма за квартал (руб.) | 0 |  |  | 0 |  |  | 37328 |  |  | 0 |  |  | итого
сумма за год (руб.) | [11 empty] | 37328 | итого
Старший дома

## 10-28
ПЛАН
ТЕКУЩЕГО РЕМОНТА ЖИЛЫХ ДОМОВ ОБСЛУЖИВАЕМЫХ АО "ПРОЖЭКТОР" НА 2020г.
по адресу: 10 квартал, дом 28
общая площадь дома - лестницы, подвадлы, чердаки с верхней разводкой(м²) | [5 empty] | 1786.3
площадь жилых помещений (м²) | [5 empty] | 6938.3
этажность/кол-во подъездов/кол-во кв-р | [5 empty] | 9/4/108
год постройки | [5 empty] | 1993
остаток средств на 31.12.2019г. (руб.)
тариф на текущий ремонт на 01.01.2020г. (руб. с м²) | [6 empty] | 12
тариф на текущий ремонт на 01.09.2020г. (руб. с м²)
ориентировочное начисление средств на 2020г.
план затрат (руб.)
ориентировочный остаток средств (руб.)
| I квартал |  |  | II квартал |  |  | III квартал |  |  | IV квартал
| место ремонта | кол-во | стоимость работ | место ремонта | кол-во | стоимость работ | место ремонта | кол-во | стоимость работ | место ремонта | кол-во | стоимость работ
Отопление
1. Трубопроводы
Ø 76 мм. | [6 empty] | подвал | 20 м.
Ø 20 мм. | [6 empty] | подвал | 8 м.
2. Вентили
3. Задвижки шаровые
Ду 80 | [6 empty] | т/у 2 | 4 шт.
4. Фасонные части
5. Краны
Ду 20 | [6 empty] | подвал | 10 шт.
Ду 15 | [6 empty] | подвал | 10 шт.
ИТОГО: |  |  | 0 |  |  | 0 |  |  | 0 |  |  | 0 | итого
ГВС
1. Трубопроводы
Ø 20 мм. |  |  |  | подвал | 8 м.
2. Вентили
3. Задвижки
4. Фасонные части
5. Краны
Ду 20 |  |  |  | подвал | 6 шт.
Ду 15 |  |  |  | подвал | 6 шт .
ИТОГО: |  |  | 0 |  |  | 0 |  |  | 0 |  |  | 0 | итого
ХВС
1. Трубопроводы | подвал | 3 м | 1065
Ø 20 мм. | [6 empty] | подвал | 8 м.
2. Вентили, Задвижки | подвал | 7 шт | 2512
д/у
3. Фасонные части | подвал | 19 шт | 6745
4. Краны
Ду 20 мм. | [6 empty] | подвал | 6 шт.
ИТОГО: |  |  | 10322 |  |  | 0 |  |  | 0 |  |  | 0 | итого
Канализация
1. Трубопроводы
2. фасонные части
подставка под КНС | подвал | 1,5 м | 243
ИТОГО: |  |  | 243 |  |  | 0 |  |  | 0 |  |  | 0 | итого
КРОВЛЯ
шиферная кровля,м2
рулонная кровля,м2
замена и укрепление водосточных труб
укрепление, замена парапетных решеток, ограждений, лесниц
ремонт навеса,м2
ИТОГО: |  |  | 0 |  |  | 0 |  |  | 0 |  |  | 0 | итого
ВЕНТИЛЯЦИЯ
Смена отдельных участков и устранение неплотностей вентиляционных коробов, шахт, камер.
ремонт вент шахты,м3
ИТОГО: |  |  | 0 |  |  | 0 |  |  | 0 |  |  | 0 | итого
ФАСАД, кв.м
восстановление штукатурного слоя и облицовка здания
ремонт цокольной части фасадов
Герметизация и заделка трещин, выбоин, межпанельных швов
ремонт отмоски, м.п
восстановление приямков, входов в подвал
покраска фаскадов
ИТОГО: |  |  | 0 |  |  | 0 |  |  | 0 |  |  | 0 | итого
ПОДЪЕЗДЫ, шт
космет.ремонт
замена дверного блока, шт
установка перил, м.п.
замена почтовых ящиков, шт
ИТОГО: |  |  | 0 |  |  | 0 |  |  | 0 |  |  | 0 | итого
Прочие работы
ремонт козырька,м2
ремонт крыльца
заделка выбоин, трещин ступеней и площадок
замена отдельных ступеней, проступей, подступенков
частичная замена и укрепление металлических перил и деревянных лестниц
ремонт лавочек |  | 6 кв.м | 4632
ремонт отливов,м
восстановление и замена отдельных элементов крылец, зонтов над входами в подъезд, подвалы и над балконами верхних этажей
ИТОГО: |  |  | 4632 |  |  | 0 |  |  | 0 |  |  | 0 | итого
Электромонтажные работы
замена вводного рубильника, шт.
ремонт освещения, руб
замена автомата,шт
установка светильника,шт
замена неисправных участков электрической сети здания (без квартир)
замена выключателей, розеток (без квартир)
замена предохранителей, автоматических выключателей, пакетных переключателей вводно-распределительных устройств, щитов
замена и установка электроламп, светильников, прожекторов
ИТОГО: |  |  | 0 |  |  | 0 |  |  | 0 |  |  | 0 | итого
сумма ежемесячно (руб.) | январь февраль март |  |  | апрель май июнь |  |  | июль август сентябрь |  |  | октябрь ноябрь декабрь
сумма за квартал (руб.) | 15197 |  |  | 0 |  |  | 0 |  |  | 0 |  |  | итого
сумма за год (руб.) | [11 empty] | 15197 | итого
Старший дома

## 10-30
ПЛАН
ТЕКУЩЕГО РЕМОНТА ЖИЛЫХ ДОМОВ ОБСЛУЖИВАЕМЫХ АО "ПРОЖЭКТОР" НА 2019г.
по адресу: 10 квартал, дом 30
общая площадь дома - лестницы, чердаки,с верхней разводкой, подвалы (м²) | [5 empty] | 1336.5
площадь жилых помещений (м²)/площадьвстроенных помещений (м²) | [5 empty] | 3966,4/37,6
этажность/кол-воподъездов/кол-во кв-р | [5 empty] | 5/8/89.
год постройки | [5 empty] | 1977
остаток средств на 31.12.2018г. (руб.)
тариф на текущий ремонт на 01.01.2019г. (руб. с м²) | [6 empty] | 12
тариф на текущий ремонт на 01.09.2019г. (руб. с м²)
ориентировочное начисление средств на 2019г.
план затрат (руб.)
ориентировочный остаток средств (руб.)
| I квартал |  |  | II квартал |  |  | III квартал |  |  | IV квартал
| место ремонта | кол-во | стоимость работ | место ремонта | кол-во | стоимость работ | место ремонта | кол-во | стоимость работ | место ремонта | кол-во | стоимость работ
Отопление
1. Трубопроводы
Ø 76 мм.
Ø 20 мм.
2. Вентили
3. Задвижки
4. Краны
Ду 20
Ду 15
ИТОГО: |  |  | 0 |  |  | 0 | [5 empty] | 0 | итого
ГВС
1. Трубопроводы
Ø 57 мм.
Ø 20 мм.
2. Вентили
3. Задвижки
4. Краны
Ду 20
ИТОГО: |  |  | 0 |  |  | 0 | [5 empty] | 0 | итого
ХВС
1. Трубопроводы
Ø 76 мм.
Ø 20 мм.
2. Вентили
3. Задвижки
4 . Краны
Ду 20
ИТОГО: |  |  | 0 |  |  | 0 |  |  | 0 |  |  | 0 | итого
Канализация
1. Трубопроводы
2. фасонные части
переход, шт
ревизия, шт
манжета, шт
тройник, шт
отвод ,шт.
патрубок,шт.
компенсатор,шт.
ИТОГО: |  |  | 0 |  |  | 0 |  |  | 0 |  |  | 0 | итого
КРОВЛЯ
шиферная кровля,м2
рулонная кровля,м2
замена и укрепление водосточных труб
укрепление, замена парапетных решеток, ограждений, лесниц
ремонт навеса,м2
ИТОГО: |  |  | 0 |  |  | 0 |  |  | 0 |  |  | 0 | итого
ВЕНТИЛЯЦИЯ
Смена отдельных участков и устранение неплотностей вентиляционных коробов, шахт, камер.
ремонт вент шахты,м3
ИТОГО: |  |  | 0 |  |  | 0 |  |  | 0 |  |  | 0 | итого
ФАСАД, кв.м
восстановление штукатурного слоя и облицовка здания
ремонт цокольной части фасадов
Герметизация и заделка трещин, выбоин, межпанельных швов
ремонт отмоски
восстановление приямков, входов в подвал
покраска фаскадов
ИТОГО: |  |  | 0 |  |  | 0 | [5 empty] | 0 | итого
ПОДЪЕЗДЫ, шт
ИТОГО: |  |  | 0 |  |  | 0 |  |  | 0 |  |  | 0 | итого
Прочие работы
ремонт козырька,м2
ремонт крыльца
заделка выбоин, трещин ступеней и площадок
замена отдельных ступеней, проступей, подступенков
частичная замена и укрепление металлических перил и деревянных лестниц
заделка выбоин и трещин бетонных и железобетонных балконных плит, крылец и зонтов
ремонт отливов,м
восстановление и замена отдельных элементов крылец, зонтов над входами в подъезд, подвалы и над балконами верхних этажей
ИТОГО: |  |  | 0 |  |  | 0 |  |  | 0 |  |  | 0 | итого
Электромонтажные работы
замена вводного рубильника, шт.
ремонт освещения, руб
замена автомата,шт
установка светильника,шт
замена неисправных участков электрической сети здания (без квартир)
замена выключателей, розеток (без квартир)
замена предохранителей, автоматических выключателей, пакетных переключателей вводно-распределительных устройств, щитов
замена и установка электроламп, светильников, прожекторов
ИТОГО: |  |  | 0 |  |  | 0 |  |  | 0 |  |  | 0 | итого
сумма ежемесячно (руб.) | январь февраль март |  |  | апрель май июнь |  |  | июль август сентябрь |  |  | октябрь ноябрь декабрь
сумма за квартал (руб.) | 0 |  |  | 0 |  |  | 0 |  |  | 0 |  |  | итого
сумма за год (руб.) | [11 empty] | 0 | итого
Старший дома

## 10-35
ПЛАН
ТЕКУЩЕГО РЕМОНТА ЖИЛЫХ ДОМОВ ОБСЛУЖИВАЕМЫХ ЗАО "ЖЭК" НА 2019г.
по адресу: 10 квартал, дом 35
общая площадь дома - лестницы, чердаки с верхней разводкой, подвалы (м²) | [5 empty] | 1451.7
площадь жилых помещений (м²) | [5 empty] | 3822
этажность/кол-во подъездов/кол-во кв-р | [5 empty] | 12/1/82.
год постройки | [5 empty] | 1991
остаток средств на 31.12.2018г. (руб.)
тариф на текущий ремонт на 01.01.2018г. (руб. с м²) | [6 empty] | 12
тариф на текущий ремонт на 01.09.2018г. (руб. с м²)
ориентировочное начисление средств на 2019г.
план затрат (руб.)
ориентировочный остаток средств (руб.)
| I квартал |  |  | II квартал |  |  | III квартал |  |  | IV квартал
| место ремонта | кол-во | стоимость работ | место ремонта | кол-во | стоимость работ | место ремонта | кол-во | стоимость работ | место ремонта | кол-во | стоимость работ
Отопление
1. Трубопроводы
Ø 100 м
Ø 89 м
Ø 76 м
Ø 65 м
Ø 57 м
Ø 40 м
Ø 32 м
Ø 25 м
Ø 20 м
Ø 15 м
2. Вентили
Ø 57 шт
Ø 40 шт
Ø 32 шт
Ø 25 шт
Ø 20 шт
Ø 15 шт
3. Задвижки
Ø 100 шт
Ø 89 шт
Ø 76 шт
Ø 57 шт
ИТОГО: |  |  | 0 |  |  | 0 |  |  | 0 |  |  | 0 | итого
ГВС
1. Трубопроводы
Ø 100 м
Ø 89 м
Ø 76 м
Ø 65 м
Ø 57 м
Ø 40 м
Ø 32 м
Ø 25 м
Ø 20 м
Ø 15 м
2. Вентили
Ø 57 шт
Ø 40 шт
Ø 32 шт
Ø 25 шт
Ø 20 шт
Ø 15 шт
3. Задвижки
Ø 100 шт
Ø 89 шт
Ø 76 шт
Ø 57 шт
ИТОГО: |  |  | 0 |  |  | 0 |  |  | 0 |  |  | 0 | итого
ХВС
1. Трубопроводы
Ø 100 м
Ø 89 м
Ø 76 м
Ø 57 м
Ø 40 м
Ø 32 м
Ø 25 м
Ø 20 м
Ø 15 м
2. Вентили
Ø 57 шт
Ø 40 шт
Ø 32 шт
Ø 25 шт
Ø 20 шт
Ø 15 шт
3. Задвижки
Ø 100 шт
Ø 89 шт
Ø 76 шт
Ø 57 шт
ИТОГО: |  |  | 0 |  |  | 0 |  |  | 0 |  |  | 0 | итого
Канализация
1. Трубопроводы
Ø 100 м
Ø 50 м
2. фасонные части
переход, шт
ревизия, шт
манжета, шт
тройник, шт
отвод ,шт.
патрубок,шт.
компенсатор,шт.
ИТОГО: |  |  | 0 |  |  | 0 |  |  | 0 |  |  | 0 | итого
КРОВЛЯ
шиферная кровля,м2
рулонная кровля,м2
замена и укрепление водосточных труб
укрепление, замена парапетных решеток, ограждений, лесниц
ремонт навеса,м2
ИТОГО: |  |  | 0 |  |  | 0 |  |  | 0 |  |  | 0 | итого
ВЕНТИЛЯЦИЯ
Смена отдельных участков и устранение неплотностей вентиляционных коробов, шахт, камер.
ремонт вент шахты,м3
ИТОГО: |  |  | 0 |  |  | 0 |  |  | 0 |  |  | 0 | итого
ФАСАД, кв.м
восстановление штукатурного слоя и облицовка здания
ремонт цокольной части фасадов
Герметизация и заделка трещин, выбоин, межпанельных швов
ремонт отмоски
восстановление приямков, входов в подвал
покраска фаскадов
ИТОГО: |  |  | 0 |  |  | 0 |  |  | 0 |  |  | 0 | итого
ПОДЪЕЗДЫ, шт
ИТОГО: |  |  | 0 |  |  | 0 |  |  | 0 |  |  | 0 | итого
Прочие работы
ремонт козырька,м2
ремонт крыльца
заделка выбоин, трещин ступеней и площадок
замена отдельных ступеней, проступей, подступенков
частичная замена и укрепление металлических перил и деревянных лестниц
заделка выбоин и трещин бетонных и железобетонных балконных плит, крылец и зонтов
ремонт отливов,м
восстановление и замена отдельных элементов крылец, зонтов над входами в подъезд, подвалы и над балконами верхних этажей
ИТОГО: |  |  | 0 |  |  | 0 |  |  | 0 |  |  | 0 | итого
Электромонтажные работы
замена вводного рубильника, шт.
ремонт освещения, руб
замена автомата,шт
установка светильника,шт
замена неисправных участков электрической сети здания (без квартир)
замена выключателей, розеток (без квартир)
замена предохранителей, автоматических выключателей, пакетных переключателей вводно-распределительных устройств, щитов
замена и установка электроламп, светильников, прожекторов
ИТОГО: |  |  | 0 |  |  | 0 |  |  | 0 |  |  | 0 | итого
сумма ежемесячно (руб.) | январь февраль март |  |  | апрель май июнь |  |  | июль август сентябрь |  |  | октябрь ноябрь декабрь
сумма за квартал (руб.) | 0 |  |  | 0 |  |  | 0 |  |  | 0 |  |  | итого
сумма за год (руб.) | [11 empty] | 0 | итого
Старший дома

## 10-38
ПЛАН
ТЕКУЩЕГО РЕМОНТА ЖИЛЫХ ДОМОВ ОБСЛУЖИВАЕМЫХ АО "ПРОЖЭКТОР" НА 2020г.
по адресу: 10 квартал, дом 38
общая площадь дома - лестницы, подвалы, чердаки с верхней разводкой (м²) | [5 empty] | 1603.1
площадь жилых помещений (м²) | [5 empty] | 5374.9
этажность/кол-во подъездов/кол-во кв-р | [5 empty] | 5/8/119
год постройки | [5 empty] | 1986
остаток средств на 31.12.2019г. (руб.)
тариф на текущий ремонт на 01.01.2020г. (руб. с м²) | [6 empty] | 12
тариф на текущий ремонт на 01.09.2020г. (руб. с м²)
ориентировочное начисление средств на 2020г.
план затрат (руб.)
ориентировочный остаток средств (руб.)
| I квартал |  |  | II квартал |  |  | III квартал |  |  | IV квартал
| место ремонта | кол-во | стоимость работ | место ремонта | кол-во | стоимость работ | место ремонта | кол-во | стоимость работ | место ремонта | кол-во | стоимость работ
Отопление
1. Трубопроводы
Ø 76 мм. |  |  |  | подвал | 16 м.
Ø 57 мм. |  |  |  | подвал | 10 м.
2. Вентили
3. Задвижки шаровые |  |  |  | т/у, Ø 80 мм. | 4 шт
4 .Краны
Фасонные части |  |  |  | т/у | 8 шт.
ИТОГО: |  |  | 0 |  |  | 0 |  |  | 0 |  |  | 0 | итого
ГВС
1. Трубопроводы | кв 103 | 1 м | 281
Ø 20 мм. | кв 66, подвал | 7 м | 5194 |  |  |  | подвал | 12 м.
2. Вентили, клапаны | кв 66, подвал | 7 шт | 5201
3. Задвижки
4. Краны
Фасонные части | кв 103 | 5 шт | 1413 |  |  |  | подвал | 8 шт.
ИТОГО: |  |  | 12089 |  |  | 0 |  |  | 0 |  |  | 0 | итого
ХВС
1. Трубопроводы | кв 103 | 1 м | 281
Ø 20 мм. | кв 66, подвал | 11 м | 8173 |  |  |  | подвал | 10 м
2. Вентили, клапаны | кв 66, подвал | 10 шт | 7420
3. Задвижки шаровые
Ду 80 |  |  |  | подвал | 1 шт.
4. Краны
Фасонные части | кв 103 | 4 шт | 1124 | подвал | 10 шт.
ИТОГО: |  |  | 16998 |  |  | 0 |  |  | 0 |  |  | 0 | итого
Канализация
1. Трубопроводы
Ø 100 м
Ø 50 м
2. фасонные части
переход, шт
ревизия, шт
манжета, шт
тройник, шт
отвод ,шт.
патрубок,шт.
компенсатор,шт.
ИТОГО: |  |  | 0 |  |  | 0 |  |  | 0 |  |  | 0 | итого
КРОВЛЯ
шиферная кровля,м2
рулонная кровля,м2 |  |  |  | частичная | 200 кв м
замена и укрепление водосточных труб
укрепление, замена парапетных решеток, ограждений, лесниц
ремонт навеса,м2
ИТОГО: |  |  | 0 |  |  | 0 |  |  | 0 |  |  | 0 | итого
ВЕНТИЛЯЦИЯ
Смена отдельных участков и устранение неплотностей вентиляционных коробов, шахт, камер.
ремонт вент шахты,м3
ИТОГО: |  |  | 0 |  |  | 0 |  |  | 0 |  |  | 0 | итого
ФАСАД, кв.м
восстановление штукатурного слоя и облицовка здания
ремонт цокольной части фасадов
Герметизация и заделка трещин, выбоин, межпанельных швов
ремонт отмоски |  |  |  | частичный | 50 кв м
восстановление приямков, входов в подвал
покраска фаскадов
ИТОГО: |  |  | 0 |  |  | 0 |  |  | 0 |  |  | 0 | итого
ПОДЪЕЗДЫ, шт
ИТОГО: |  |  | 0 |  |  | 0 |  |  | 0 |  |  | 0 | итого
Прочие работы
ремонт козырька,м2
ремонт крыльца
заделка выбоин, трещин ступеней и площадок
замена отдельных ступеней, проступей, подступенков
частичная замена и укрепление металлических перил и деревянных лестниц
заделка выбоин и трещин бетонных и железобетонных балконных плит, крылец и зонтов
ремонт отливов,м
восстановление и замена отдельных элементов крылец, зонтов над входами в подъезд, подвалы и над балконами верхних этажей
ремонт рам и их покраска | 3- й подъезд
ИТОГО: |  |  | 0 |  |  | 0 |  |  | 0 |  |  | 0 | итого
Электромонтажные работы
повреждение корпуса замка
отсутствие наконечниов
отсутствие указательных бирок
отсутствие схем щита
отсутствие заземления двери
замена вводного рубильника, шт.
ремонт освещения, руб
замена автомата,шт
установка светильника,шт
замена неисправных участков электрической сети здания (без квартир), м
замена светодиодных ламп, шт
замена предохранителей, автоматических выключателей, пакетных переключателей вводно-распределительных устройств, щитов
замена и установка электроламп, светильников, прожекторов
ИТОГО: |  |  | 0 |  |  | 0 |  |  | 0 |  |  | 0 | итого
сумма ежемесячно (руб.) | январь февраль март |  |  | апрель май июнь |  |  | июль август сентябрь |  |  | октябрь ноябрь декабрь
сумма за квартал (руб.) | 29087 |  |  | 0 |  |  | 0 |  |  | 0 |  |  | итого
сумма за год (руб.) | [11 empty] | 29087 | итого
Старший дома

## 10-40
ПЛАН
ТЕКУЩЕГО РЕМОНТА ЖИЛЫХ ДОМОВ ОБСЛУЖИВАЕМЫХ АО "ПРОЖЭКТОР" НА 2020г.
по адресу: 10 квартал, дом 40
общая площадь дома - лестницы, подвалы, чердаки с веръхнейразводкой (м²) | [5 empty] | 2343.4
площадь жилых помещений (м²)/площадь встроенных помещений (м²) | [5 empty] | 6580,1/ 478,7
этажность/кол-во подъездов/ кол-во кв-р | [5 empty] | 5/10/150
год постройки | [5 empty] | 2003
остаток средств на 31.12.2019г. (руб.)
тариф на текущий ремонт на 01.01.2020г. (руб. с м²) | [6 empty] | 12
тариф на текущий ремонт на 01.09.2020г. (руб. с м²)
ориентировочное начисление средств на 2020г.
план затрат (руб.)
ориентировочный остаток средств (руб.)
| I квартал |  |  | II квартал |  |  | III квартал |  |  | IV квартал
| место ремонта | кол-во | стоимость работ | место ремонта | кол-во | стоимость работ | место ремонта | кол-во | стоимость работ | место ремонта | кол-во | стоимость работ
Отопление
1. Трубопроводы
Ø 57 мм.
Ø 89 мм.
Ø 20 мм.
2. Вентили
3. Задвижки
4. Краны
Ду 20 мм.
Ду 15 мм.
ИТОГО: |  |  | 0 |  |  | 0 |  |  | 0 |  |  | 0 | итого
ГВС
1. Трубопроводы
Ø 80 мм. | подвал | 8 м | 7592
Ø 20 мм.
2. Вентили
3. Задвижки | подвал | 1 шт | 5694
4. Фасоные части | подвал | 28 шт | 12779
5. Краны
Ду 20
ИТОГО: |  |  | 26065 |  |  | 0 |  |  | 0 |  |  | 0 | итого
ХВС
1. Трубопроводы | кв 78, подвал | 1,2м | 413
Ø 25 мм. | подвал | 0,5 м | 463
фасонные части | кв 78, подвал | 14 шт | 3782
2. Вентили | подвал | 2 шт | 1489
3. Задвижки шаровые
Ду 80 | подвал | 1 шт | 5858
4. Краны
Ду 25
ИТОГО: |  |  | 12005 |  |  | 0 |  |  | 0 |  |  | 0 | итого
Канализация
1. Трубопроводы | подъезд 6 | 5 м | 4851
Ø 110 м | подвал (под.5) | 10 м | 6794
Ø 50 м
2. фасонные части | подвал (под.5) | 12 шт | 6935
переход, шт
ревизия, шт
манжета, шт
тройник, шт
отвод ,шт.
патрубок,шт.
компенсатор,шт.
ИТОГО: |  |  | 18580 |  |  | 0 |  |  | 0 |  |  | 0 | итого
КРОВЛЯ
шиферная кровля,м2
рулонная кровля,м2 |  |  |  | частичная | 300
замена и укрепление водосточных труб
укрепление, замена парапетных решеток, ограждений, лесниц
ремонт навеса,м2
ИТОГО: |  |  | 0 |  |  | 0 |  |  | 0 |  |  | 0 | итого
ВЕНТИЛЯЦИЯ
Смена отдельных участков и устранение неплотностей вентиляционных коробов, шахт, камер.
ремонт вент шахты,м3
ИТОГО: |  |  | 0 |  |  | 0 |  |  | 0 |  |  | 0 | итого
ФАСАД, кв.м
восстановление штукатурного слоя и облицовка здания
ремонт цокольной части фасадов
Герметизация и заделка трещин, выбоин, межпанельных швов
ремонт отмоски
восстановление приямков, входов в подвал
покраска фаскадов
ИТОГО: |  |  | 0 |  |  | 0 |  |  | 0 |  |  | 0 | итого
ПОДЪЕЗДЫ, шт
ИТОГО: |  |  | 0 |  |  | 0 |  |  | 0 |  |  | 0 | итого
Прочие работы
ремонт козырька,м2
ремонт крыльца
заделка выбоин, трещин ступеней и площадок
замена отдельных ступеней, проступей, подступенков
частичная замена и укрепление металлических перил и деревянных лестниц
заделка выбоин и трещин бетонных и железобетонных балконных плит, крылец и зонтов
ремонт отливов,м
восстановление и замена отдельных элементов крылец, зонтов над входами в подъезд, подвалы и над балконами верхних этажей
ИТОГО: |  |  | 0 |  |  | 0 |  |  | 0 |  |  | 0 | итого
Электромонтажные работы
замена вводного рубильника, шт.
ремонт освещения, руб
замена автомата,шт
установка светильника,шт
замена неисправных участков электрической сети здания (без квартир)
замена выключателей, розеток (без квартир)
замена предохранителей, автоматических выключателей, пакетных переключателей вводно-распределительных устройств, щитов
замена и установка электроламп, светильников, прожекторов
ИТОГО: |  |  | 0 |  |  | 0 |  |  | 0 |  |  | 0 | итого
сумма ежемесячно (руб.) | январь февраль март |  |  | апрель май июнь |  |  | июль август сентябрь |  |  | октябрь ноябрь декабрь
сумма за квартал (руб.) | 56650 |  |  | 0 |  |  | 0 |  |  | 0 |  |  | итого
сумма за год (руб.) | [11 empty] | 56650 | итого
Старший дома

## Крупской 1
ПЛАН
ТЕКУЩЕГО РЕМОНТА ЖИЛЫХ ДОМОВ ОБСЛУЖИВАЕМЫХ АО "ПРОЖЭКТОР" НА 2019г.
по адресу: ул. им. Н.К.Крупской, дом 1
общая площадь дома - лкстниы, чердаки с верхней разводкой подвалы (м²) | [5 empty] | 50.1
площадь жилых помещений (м²) | [5 empty] | 493.7
этажность/кол-во подъездов/кол-вокв-р | [5 empty] | 2/2/8.
год постройки | [5 empty] | 1960 | [7 empty] | ки:
остаток средств на 31.12.2018г. (руб.)
тариф на текущий ремонт на 01.01.2019г. (руб. с м²) | [6 empty] | 12
тариф на текущий ремонт на 01.09.2019г. (руб. с м²)
ориентировочное начисление средств на 2019г.
план затрат (руб.)
ориентировочный остаток средств (руб.)
| I квартал |  |  | II квартал |  |  | III квартал |  |  | IV квартал
| место ремонта | кол-во | стоимость работ | место ремонта | кол-во | стоимость работ | место ремонта | кол-во | стоимость работ | место ремонта | кол-во | стоимость работ
Отопление
1. Трубопроводы
2. Вентили
3. Задвижки
ИТОГО: |  |  | 0 |  |  | 0 |  |  | 0 |  |  | 0 | итого
ГВС
1. Трубопроводы
2. Вентили
3. Задвижки
ИТОГО: |  |  | 0 |  |  | 0 |  |  | 0 |  |  | 0 | итого
ХВС
1. Трубопроводы
2. Вентили
3. Задвижки
ИТОГО: |  |  | 0 |  |  | 0 |  |  | 0 |  |  | 0 | итого
Канализация
1. Трубопроводы
2. фасонные части
переход, шт
ревизия, шт
манжета, шт
тройник, шт
отвод ,шт.
патрубок,шт.
компенсатор,шт.
ИТОГО: |  |  | 0 |  |  | 0 |  |  | 0 |  |  | 0 | итого
КРОВЛЯ
шиферная кровля,м2
рулонная кровля,м2
замена и укрепление водосточных труб
укрепление, замена парапетных решеток, ограждений, лесниц
ремонт навеса,м2
ИТОГО: |  |  | 0 |  |  | 0 |  |  | 0 |  |  | 0 | итого
ВЕНТИЛЯЦИЯ
Смена отдельных участков и устранение неплотностей вентиляционных коробов, шахт, камер.
ремонт вент шахты,м3
ИТОГО: |  |  | 0 |  |  | 0 |  |  | 0 |  |  | 0 | итого
ФАСАД, кв.м
восстановление штукатурного слоя и облицовка здания
ремонт цокольной части фасадов
Герметизация и заделка трещин, выбоин, межпанельных швов
ремонт отмоски
восстановление приямков, входов в подвал
покраска фаскадов
ИТОГО: |  |  | 0 | [5 empty] | 0 |  |  | 0 | итого
ПОДЪЕЗДЫ, шт
ИТОГО: | [12 empty] | итого
Прочие работы
ремонт козырька,м2
ремонт крыльца
заделка выбоин, трещин ступеней и площадок
замена отдельных ступеней, проступей, подступенков
частичная замена и укрепление металлических перил и деревянных лестниц
заделка выбоин и трещин бетонных и железобетонных балконных плит, крылец и зонтов
ремонт отливов,м
восстановление и замена отдельных элементов крылец, зонтов над входами в подъезд, подвалы и над балконами верхних этажей
ИТОГО: |  |  | 0 | [5 empty] | 0 |  |  | 0 | итого
Электромонтажные работы
отсутствие указательных бирок
отсутствие схем щита
замена вводного рубильника, шт.
ремонт освещения, руб
замена автомата,шт
установка светильника,шт
замена неисправных участков электрической сети здания (без квартир)
замена выключателей, розеток (без квартир)
замена предохранителей, автоматических выключателей, пакетных переключателей вводно-распределительных устройств, щитов
замена и установка электроламп, светильников, прожекторов
ИТОГО: |  |  | 0 |  |  | 0 |  |  | 0 |  |  | 0 | итого
сумма ежемесячно (руб.) | январь февраль март |  |  | апрель май июнь |  |  | июль август сентябрь |  |  | октябрь ноябрь декабрь
сумма за квартал (руб.) | 0 |  |  | 0 |  |  | 0 |  |  | 0 |  |  | итого
сумма за год (руб.) | [11 empty] | 0 | итого
Старший дома

## Крупской2
ПЛАН
ТЕКУЩЕГО РЕМОНТА ЖИЛЫХ ДОМОВ ОБСЛУЖИВАЕМЫХ АО "ПРОЖЭКТОР" НА 2020г.
по адресу: ул. им. Н.К.Крупской, дом 2
общая площадь дома - лестницы, подвалы, чердаки с верхней разводкой (м²) | [5 empty] | 1607.9
площадь жилых помещений (м²) | [5 empty] | 2458.9
этажность/кол-во подъездов/кол-во кв-р | [5 empty] | 4/4/64.
год постройки | [5 empty] | 1963
остаток средств на 31.12.2019г. (руб.)
тариф на текущий ремонт на 01.01.2020г. (руб. с м²) | [6 empty] | 12
тариф на текущий ремонт на 01.09.2020г. (руб. с м²)
ориентировочное начисление средств на 2020г.
план затрат (руб.)
ориентировочный остаток средств (руб.)
| I квартал |  |  | II квартал |  |  | III квартал |  |  | IV квартал
| место ремонта | кол-во | стоимость работ | место ремонта | кол-во | стоимость работ | место ремонта | кол-во | стоимость работ | место ремонта | кол-во | стоимость работ
Отопление
теплоизоляция на чердаке Ø 40 мм.
1. Трубопроводы
2. Вентили
3. Задвижки
4. Фасонные части
5. Замена насоса
ИТОГО: |  |  | 0 |  |  | 0 |  |  | 0 |  |  | 0 | итого
ГВС
1. Трубопроводы | кв 49, подвал | 3 м | 1789
2. Вентили
3. Задвижки
ИТОГО: |  |  | 1789 |  |  | 0 |  |  | 0 |  |  | 0 | итого
ХВС
1. Трубопроводы | чердак, кв 33 | 2 м | 1688.31
Вентили
фасонные части | чердак, кв 33 | 8 шт | 3654.69
Задвижки
Замена запорной арматуры | чердак, кв 33 | 5 шт | 361
ИТОГО: |  |  | 5704 |  |  | 0 |  |  | 0 |  |  | 0 | итого
Канализация
1. Трубопроводы
2. фасонные части
переход, шт
ревизия, шт
манжета, шт
тройник, шт
отвод ,шт.
патрубок,шт.
компенсатор,шт.
ИТОГО: |  |  | 0 |  |  | 0 |  |  | 0 |  |  | 0 | итого
КРОВЛЯ
шиферная кровля,м2
рулонная кровля,м2
замена и укрепление водосточных труб
укрепление, замена парапетных решеток, ограждений, лесниц
ремонт навеса,м2
ИТОГО: |  |  | 0 |  |  | 0 |  |  | 0 |  |  | 0 | итого
ВЕНТИЛЯЦИЯ
Смена отдельных участков и устранение неплотностей вентиляционных коробов, шахт, камер.
ремонт вент шахты,м3
ИТОГО: |  |  | 0 |  |  | 0 |  |  | 0 |  |  | 0 | итого
ФАСАД, кв.м
восстановление штукатурного слоя и облицовка здания
ремонт цокольной части фасадов
Герметизация и заделка трещин, выбоин, межпанельных швов
ремонт отмоски | [6 empty] | частичный | 100 кв.м.
восстановление приямков, входов в подвал
покраска фаскадов
ИТОГО: |  |  | 0 |  |  | 0 |  |  | 0 |  |  | 0 | итого
ПОДЪЕЗДЫ, шт
ИТОГО: | [12 empty] | итого
Прочие работы
ремонт козырька,м2
ремонт крыльца
заделка выбоин, трещин ступеней и площадок
замена отдельных ступеней, проступей, подступенков
частичная замена и укрепление металлических перил и деревянных лестниц
заделка выбоин и трещин бетонных и железобетонных балконных плит, крылец и зонтов
ремонт отливов,м
восстановление и замена отдельных элементов крылец, зонтов над входами в подъезд, подвалы и над балконами верхних этажей
ИТОГО: |  |  | 0 |  |  | 0 |  |  | 0 |  |  | 0 | итого
Электромонтажные работы
замена вводного рубильника, шт.
ремонт освещения, руб
замена автомата,шт
установка светильника,шт
замена неисправных участков электрической сети здания (без квартир)
замена выключателей, розеток (без квартир)
замена предохранителей, автоматических выключателей, пакетных переключателей вводно-распределительных устройств, щитов
замена и установка электроламп, светильников, прожекторов
ИТОГО: |  |  | 0 |  |  | 0 |  |  | 0 |  |  | 0 | итого
сумма ежемесячно (руб.) | январь февраль март |  |  | апрель май июнь |  |  | июль август сентябрь |  |  | октябрь ноябрь декабрь
сумма за квартал (руб.) | 7493 |  |  | 0 |  |  | 0 |  |  | 0 |  |  | итого
сумма за год (руб.) | [11 empty] | 7493 | итого
Старший дома

## Крупской 6
ПЛАН
ТЕКУЩЕГО РЕМОНТА ЖИЛЫХ ДОМОВ ОБСЛУЖИВАЕМЫХ АО "ПРОЖЭКТОР" НА 2019г.
(внесена корректировка)
по адресу: ул. им. Н.К.Крупской, дом 6
общая площадь дома - лестницы, подвалы, чердаки с верхней разводкой (м²) | [5 empty] | 1067.8
площадь жилых помещений (м²)/площадь встроенных помещений (м²) | [5 empty] | 1829,1/155,5
этажность/кол-во подъездов/кол-во кв-р | [5 empty] | 4/3/44
год постройки | [5 empty] | 1963
остаток средств на 31.12.2018г. (руб.)
тариф на текущий ремонт на 01.01.2019г. (руб. с м²) | [6 empty] | 12
тариф на текущий ремонт на 01.09.2019г. (руб. с м²)
ориентировочное начисление средств на 2019г.
план затрат (руб.)
ориентировочный остаток средств (руб.)
кап. ремонт 2013г. Инженерные сети, крыша, фасад
| I квартал |  |  | II квартал |  |  | III квартал |  |  | IV квартал
| место ремонта | кол-во | стоимость работ | место ремонта | кол-во | стоимость работ | место ремонта | кол-во | стоимость работ | место ремонта | кол-во | стоимость работ
Отопление
1. Трубопроводы
2. Вентили
3. Задвижки
ИТОГО: |  |  | 0 |  |  | 0 |  |  | 0 |  |  | 0
ГВС
1. Трубопроводы
2. Вентили
3. Задвижки
ИТОГО: |  |  | 0 |  |  | 0 |  |  | 0 |  |  | 0
ХВС
1. Трубопроводы
2. Вентили
3. Задвижки
ИТОГО: |  |  | 0 |  |  | 0 |  |  | 0 |  |  | 0
Канализация
1. Трубопроводы
2. фасонные части
переход, шт
ревизия, шт
манжета, шт
тройник, шт
отвод ,шт.
патрубок,шт.
компенсатор,шт.
ИТОГО: |  |  | 0 |  |  | 0 |  |  | 0 |  |  | 0
КРОВЛЯ
шиферная кровля,м2
рулонная кровля,м2
замена и укрепление водосточных труб
укрепление, замена парапетных решеток, ограждений, лесниц
ремонт навеса,м2
ИТОГО: |  |  | 0 |  |  | 0 |  |  | 0 |  |  | 0
ВЕНТИЛЯЦИЯ
Смена отдельных участков и устранение неплотностей вентиляционных коробов, шахт, камер.
ремонт вент шахты,м3
ИТОГО: |  |  | 0 |  |  | 0 |  |  | 0 |  |  | 0
ФАСАД, кв.м
восстановление штукатурного слоя и облицовка здания
ремонт цокольной части фасадов
Герметизация и заделка трещин, выбоин, межпанельных швов
ремонт отмоски
восстановление приямков, входов в подвал
покраска фаскадов
ИТОГО: |  |  | 0 |  |  | 0 |  |  | 0 |  |  | 0
ПОДЪЕЗДЫ, шт
ремонт
замена почтовых ящиков, шт
замена дверок этажного щита по эксплуатации слаботочных коммуникаций(интернет,телевидение,радио и т.д.)
ИТОГО: | [8 empty] | 0 |  |  | 0
Прочие работы
ремонт козырька,м2
ремонт крыльца
заделка выбоин, трещин ступеней и площадок
замена отдельных ступеней, проступей, подступенков
частичная замена и укрепление металлических перил и деревянных лестниц
заделка выбоин и трещин бетонных и железобетонных балконных плит, крылец и зонтов
ремонт отливов,м
восстановление и замена отдельных элементов крылец, зонтов над входами в подъезд, подвалы и над балконами верхних этажей
ИТОГО: | [8 empty] | 0 |  |  | 0
Электромонтажные работы
отсутствие указательных бирок
отсутствие схем щита
отсутствие заземления двери
замена вводного рубильника, шт.
ремонт освещения, руб
замена автомата,шт
установка светильника,шт
установка датчиков движения, шт
установка светодиодных ламп, шт
замена неисправных участков электрической сети здания (без квартир)
замена выключателей, розеток (без квартир)
замена предохранителей, автоматических выключателей, пакетных переключателей вводно-распределительных устройств, щитов
замена и установка электроламп, светильников, прожекторов
ИТОГО: |  |  | 0 |  |  | 0 |  |  | 0 |  |  | 0
сумма ежемесячно (руб.) | январь февраль март |  |  | апрель май июнь |  |  | июль август сентябрь |  |  | октябрь ноябрь декабрь
сумма за квартал (руб.) | 0 |  |  | 0 |  |  | 0 |  |  | 0
сумма за год (руб.) | [11 empty] | 0
Старший дома

## Крупской 8
ПЛАН
ТЕКУЩЕГО РЕМОНТА ЖИЛЫХ ДОМОВ ОБСЛУЖИВАЕМЫХ АО "ПРОЖЭКТОР" НА 2020г.
по адресу: ул. им. Н.К.Крупской, дом 8
общая площадь дома -лестницы, подвалы, чердаки с верхней разводкой (м²) | [5 empty] | 1554.5
площадь жилых помещений (м²) | [5 empty] | 2478.6
этажность/кол-во подъездов/кол-во кв-р | [5 empty] | 4/4/64.
год постройки | [5 empty] | 1962
остаток средств на 31.12.2019г. (руб.)
тариф на текущий ремонт на 01.01.2020г. (руб. с м²) | [6 empty] | 12
тариф на текущий ремонт на 01.09.2020г. (руб. с м²)
ориентировочное начисление средств на 2020г.
план затрат (руб.)
ориентировочный остаток средств (руб.)
кап. ремонт 2013г, 2014г, 2016. Инженерные сети, крыша, подвал, фасад, фундамент
| I квартал |  |  | II квартал |  |  | III квартал |  |  | IV квартал
| место ремонта | кол-во | стоимость работ | место ремонта | кол-во | стоимость работ | место ремонта | кол-во | стоимость работ | место ремонта | кол-во | стоимость работ
Отопление
1. Трубопроводы | кв12,14, чердак | 8 м | 2316
2. Вентили
3. Задвижки
4. Фасонные части | кв12,14, чердак | 6 шт | 3451
5. Фасонные части | кв 7 | 3 шт | 473
ИТОГО: |  |  | 6240 |  |  | 0 |  |  | 0 |  |  | 0 | итого
ГВС
1. Трубопроводы |  |  |  | подвал | 10 м
2. Вентили
3. Задвижки |  |  |  | т/у | 1 шт
ИТОГО: |  |  | 0 |  |  | 0 |  |  | 0 |  |  | 0 | итого
ХВС
1. Трубопроводы
2. Вентили
3. Задвижки
ИТОГО: |  |  | 0 |  |  | 0 |  |  | 0 |  |  | 0 | итого
Канализация
1. Трубопроводы
2. фасонные части
переход, шт
ревизия, шт
манжета, шт
тройник, шт
отвод ,шт.
патрубок,шт.
компенсатор,шт.
ИТОГО: |  |  | 0 |  |  | 0 |  |  | 0 |  |  | 0 | итого
КРОВЛЯ
шиферная кровля,м2
рулонная кровля,м2
замена и укрепление водосточных труб
укрепление, замена парапетных решеток, ограждений, лесниц
ремонт навеса,м2
ИТОГО: |  |  | 0 |  |  | 0 |  |  | 0 |  |  | 0 | итого
ВЕНТИЛЯЦИЯ
Смена отдельных участков и устранение неплотностей вентиляционных коробов, шахт, камер.
ремонт вент шахты,м3
ИТОГО: |  |  | 0 |  |  | 0 |  |  | 0 |  |  | 0 | итого
ФАСАД, кв.м
восстановление штукатурного слоя и облицовка здания
ремонт цокольной части фасадов
Герметизация и заделка трещин, выбоин, межпанельных швов
ремонт отмоски
восстановление приямков, входов в подвал
покраска фаскадов
ИТОГО: |  |  | 0 |  |  | 0 |  |  | 0 |  |  | 0 | итого
ПОДЪЕЗДЫ, шт
ИТОГО: |  |  | 0 |  |  | 0 |  |  | 0 |  |  | 0 | итого
Прочие работы
ремонт козырька,м2
ремонт крыльца
заделка выбоин, трещин ступеней и площадок
замена отдельных ступеней, проступей, подступенков
частичная замена и укрепление металлических перил и деревянных лестниц
заделка выбоин и трещин бетонных и железобетонных балконных плит, крылец и зонтов
ремонт отливов,м
восстановление и замена отдельных элементов крылец, зонтов над входами в подъезд, подвалы и над балконами верхних этажей
ИТОГО: |  |  | 0 |  |  | 0 |  |  | 0 |  |  | 0 | итого
Электромонтажные работы
отсутствие указательных бирок
отсутствие схем щита
отсутствие заземления двери
замена вводного рубильника, шт.
ремонт освещения, руб
замена автомата,шт
установка светильника,шт
замена неисправных участков электрической сети здания (без квартир), м
замена выключателей, розеток (без квартир)
замена предохранителей, автоматических выключателей, пакетных переключателей вводно-распределительных устройств, щитов
установка прожекторов
ИТОГО: |  |  | 0 |  |  | 0 |  |  | 0 |  |  | 0 | итого
сумма ежемесячно (руб.) | январь февраль март |  |  | апрель май июнь |  |  | июль август сентябрь |  |  | октябрь ноябрь декабрь
сумма за квартал (руб.) | 6240 |  |  | 0 |  |  | 0 |  |  | 0 |  |  | итого
сумма за год (руб.) | [11 empty] | 6240 | итого
Старший дома

## Крупской 10
ПЛАН
ТЕКУЩЕГО РЕМОНТА ЖИЛЫХ ДОМОВ ОБСЛУЖИВАЕМЫХ АО "ПРОЖЭКТОР" НА 2020г.
по адресу: ул. им. Н.К.Крупской, дом 10
общая площадь дома - лестницы, подвалы, чердаки с верхней разводкой (м²) | [5 empty] | 1555.6
площадь жилых помещений (м²) | [5 empty] | 25005
этажность/кол-во подъездов/кол-во кв-р | [5 empty] | 4/4/64.
год постройки | [5 empty] | 1964
остаток средств на 31.12.2019г. (руб.)
тариф на текущий ремонт на 01.01.2020г. (руб. с м²) | [6 empty] | 12
тариф на текущий ремонт на 01.09.2020г. (руб. с м²)
ориентировочное начисление средств на 2020г.
план затрат (руб.)
ориентировочный остаток средств (руб.)
кап. ремонт 2011г. Крыша, фасад, отопление
| I квартал |  |  | II квартал |  |  | III квартал |  |  | IV квартал
| место ремонта | кол-во | стоимость работ | место ремонта | кол-во | стоимость работ | место ремонта | кол-во | стоимость работ | место ремонта | кол-во | стоимость работ
Отопление
1. Трубопроводы
ду 20
ду 25
ду 40
ду 50
2. Вентили
3. Задвижки
4. Фасонные части
шт
ИТОГО: |  |  | 0 |  |  | 0 |  |  | 0 |  |  | 0 | итого
ГВС
1. Трубопроводы | подвал | 10 м | 4047
фасонные части | подвал | 5 шт | 4082
фасонные части | подвал | 19 шт | 11189.83
труба 20 | подвал | 2 м | 230
труба 50 | подвал | 5 м | 1300
труба 40 | подвал | 3 м | 687
2. Вентили | подвал | 3 шт | 929.07
3. Задвижки | [6 empty] | т/у | 1 шт
ИТОГО: |  |  | 22464.9 |  |  | 0 |  |  | 0 |  |  | 0 | итого
ХВС
1. Трубопроводы
ду 25 | кв 36 | 7 м | 1689.1
2. Вентили
3. Задвижки
ИТОГО: |  |  | 1689.1 |  |  | 0 |  |  | 0 |  |  | 0 | итого
Канализация
1. Трубопроводы
2. фасонные части
переход, шт
ревизия, шт
манжета, шт
тройник, шт
отвод ,шт.
патрубок,шт.
компенсатор,шт.
ИТОГО: |  |  | 0 |  |  | 0 |  |  | 0 |  |  | 0 | итого
КРОВЛЯ
шиферная кровля,м2
рулонная кровля,м2
замена и укрепление водосточных труб
укрепление, замена парапетных решеток, ограждений, лесниц
ремонт навеса,м2
ИТОГО: |  |  | 0 |  |  | 0 |  |  | 0 |  |  | 0 | итого
ВЕНТИЛЯЦИЯ
Смена отдельных участков и устранение неплотностей вентиляционных коробов, шахт, камер.
ремонт вент шахты,м3
ИТОГО: |  |  | 0 |  |  | 0 |  |  | 0 |  |  | 0 | итого
ФАСАД, кв.м
восстановление штукатурного слоя и облицовка здания
ремонт цокольной части фасадов
Герметизация и заделка трещин, выбоин, межпанельных швов
ремонт отмоски,м2 | [6 empty] | частичная | 100 кв м
восстановление приямков, входов в подвал
покраска фасадов
ИТОГО: |  |  | 0 |  |  | 0 |  |  | 0 |  |  | 0 | итого
ПОДЪЕЗДЫ, шт
побелка
ИТОГО: |  |  | 0 |  |  | 0 |  |  | 0 |  |  | 0 | итого
Прочие работы
ремонт козырька,м2
ремонт крыльца
заделка выбоин, трещин ступеней и площадок
замена отдельных ступеней, проступей, подступенков
частичная замена и укрепление металлических перил и деревянных лестниц
заделка выбоин и трещин бетонных и железобетонных балконных плит, крылец и зонтов
побелка подвала | подвал | 490 кв.м. | 9766
ремонт отливов,м | подъезды № 1,2,3,4 | 6 м | 2971
восстановление и замена отдельных элементов крылец, зонтов над входами в подъезд, подвалы и над балконами верхних этажей
ИТОГО: |  |  | 12737 |  |  | 0 |  |  | 0 |  |  | 0 | итого
Электромонтажные работы
отсутствие указательных бирок
отсутствие схем щита
отсутствие заземления двери
замена вводного рубильника, шт.
ремонт освещения, руб
замена автомата,шт
установка светильника,шт
замена неисправных участков электрической сети здания (без квартир), м
замена выключателей, розеток (без квартир)
замена предохранителей, автоматических выключателей, пакетных переключателей вводно-распределительных устройств, щитов
замена и установка электроламп, светильников, прожекторов
установка прожекторов
ИТОГО: |  |  | 0 |  |  | 0 |  |  | 0 |  |  | 0 | итого
сумма ежемесячно (руб.) | январь февраль март |  |  | апрель май июнь |  |  | июль август сентябрь |  |  | октябрь ноябрь декабрь
сумма за квартал (руб.) | 36891 |  |  | 0 |  |  | 0 |  |  | 0 |  |  | итого
сумма за год (руб.) | [11 empty] | 36891 | итого
Старший дома

## Крупской 12
ПЛАН
ТЕКУЩЕГО РЕМОНТА ЖИЛЫХ ДОМОВ ОБСЛУЖИВАЕМЫХ АО "ПРОЖЭКТОР" НА 2019г.
по адресу: ул. им. Н.К.Крупской, дом 12
общая площадь дома - лестницы, подвалы, вердаки с верхней разводкой (м²) | [5 empty] | 1496.9
площадь жилых помещений (м²)/площадь встроенных помещений (м²) | [5 empty] | 2321,0/160,5
этажность/кол-во подъездов/кол-во кв-р | [5 empty] | 4//4/60.
год постройки | [5 empty] | 1964
остаток средств на 31.12.2018г. (руб.) | [5 empty] | -404246.03
тариф на текущий ремонт на 01.01.2019г. (руб. с м²) | [5 empty] | 4.6 | 12
тариф на текущий ремонт на 01.09.2019г. (руб. с м²)
ориентировочное начисление средств на 2019г. | [5 empty] | 136978.8
план затрат (руб.) | [5 empty] | 0
ориентировочный остаток средств (руб.) | [5 empty] | -267267.23
| I квартал |  |  | II квартал |  |  | III квартал |  |  | IV квартал
| место ремонта | кол-во | стоимость работ | место ремонта | кол-во | стоимость работ | место ремонта | кол-во | стоимость работ | место ремонта | кол-во | стоимость работ
Отопление
1. Трубопроводы
Ø 100 м
Ø 89 м
Ø 76 м
Ø 65 м
Ø 57 м
Ø 40 м
Ø 32 м
Ø 25 м
Ø 20 м
Ø 15 м
2. Вентили
Ø 57 шт
Ø 40 шт
Ø 32 шт
Ø 25 шт
Ø 20 шт
Ø 15 шт
3. Задвижки
Ø 100 шт
Ø 89 шт
Ø 76 шт
Ø 57 шт
4. Фасонные чаасти
шт
5. Насос циркуляционный
замена, шт
ИТОГО: |  |  | 0 |  |  | 0 |  |  | 0 |  |  | 0 | итого
ГВС
1. Трубопроводы
Ø 100 м
Ø 89 м
Ø 76 м
Ø 65 м
Ø 57 м
Ø 40 м
Ø 32 м
Ø 25 м
Ø 20 м
Ø 15 м
2. Вентили
Ø 57 шт
Ø 40 шт
Ø 32 шт
Ø 25 шт
Ø 20 шт
Ø 15 шт
3. Задвижки
Ø 100 шт
Ø 89 шт
Ø 76 шт
Ø 57 шт
ИТОГО: |  |  | 0 |  |  | 0 |  |  | 0 |  |  | 0 | итого
ХВС
1. Трубопроводы
Ø 100 м
Ø 89 м
Ø 76 м
Ø 57 м
Ø 40 м
Ø 32 м
Ø 25 м
Ø 20 м
Ø 15 м
2. Вентили
Ø 57 шт
Ø 40 шт
Ø 32 шт
Ø 25 шт
Ø 20 шт
Ø 15 шт
3. Задвижки
Ø 100 шт
Ø 89 шт
Ø 76 шт
Ø 57 шт
ИТОГО: |  |  | 0 |  |  | 0 |  |  | 0 |  |  | 0 | итого
Канализация
1. Трубопроводы
Ø 100 м
Ø 50 м
2. фасонные части
переход, шт
ревизия, шт
манжета, шт
тройник, шт
отвод ,шт.
муфта, шт.
патрубок,шт.
компенсатор,шт.
ИТОГО: |  |  | 0 |  |  | 0 |  |  | 0 |  |  | 0 | итого
КРОВЛЯ
шиферная кровля,м2
рулонная кровля,м2
замена и укрепление водосточных труб
укрепление, замена парапетных решеток, ограждений, лесниц
ремонт навеса,м2
ИТОГО: |  |  | 0 |  |  | 0 |  |  | 0 |  |  | 0 | итого
ВЕНТИЛЯЦИЯ
Смена отдельных участков и устранение неплотностей вентиляционных коробов, шахт, камер.
ремонт вент шахты,м3
ИТОГО: |  |  | 0 |  |  | 0 |  |  | 0 |  |  | 0 | итого
ФАСАД, кв.м
восстановление штукатурного слоя и облицовка здания
ремонт цокольной части фасадов
Герметизация и заделка трещин, выбоин, межпанельных швов
ремонт отмоски
восстановление приямков, входов в подвал
покраска фаскадов
ИТОГО: |  |  | 0 |  |  | 0 |  |  | 0 |  |  | 0 | итого
ПОДЪЕЗДЫ, шт
ИТОГО: |  |  | 0 |  |  | 0 |  |  | 0 |  |  | 0 | итого
Прочие работы
ремонт козырька,м2
ремонт крыльца
заделка выбоин, трещин ступеней и площадок
замена отдельных ступеней, проступей, подступенков
частичная замена и укрепление металлических перил и деревянных лестниц
заделка выбоин и трещин бетонных и железобетонных балконных плит, крылец и зонтов
ремонт отливов,м
восстановление и замена отдельных элементов крылец, зонтов над входами в подъезд, подвалы и над балконами верхних этажей
ИТОГО: |  |  | 0 |  |  | 0 |  |  | 0 |  |  | 0 | итого
Электромонтажные работы
замена вводного рубильника, шт.
ремонт освещения, руб
замена автомата,шт
установка светильника,шт
замена неисправных участков электрической сети здания (без квартир), м
замена выключателей, розеток (без квартир)
замена предохранителей, автоматических выключателей, пакетных переключателей вводно-распределительных устройств, щитов
замена и установка электроламп, светильников, прожекторов
ИТОГО: |  |  | 0 |  |  | 0 |  |  | 0 |  |  | 0 | итого
сумма ежемесячно (руб.) | январь февраль март |  |  | апрель май июнь |  |  | июль август сентябрь |  |  | октябрь ноябрь декабрь
сумма за квартал (руб.) | 0 |  |  | 0 |  |  | 0 |  |  | 0 |  |  | итого
сумма за год (руб.) | [11 empty] | 0 | итого
Старший дома

## Крупской 14
ПЛАН
ТЕКУЩЕГО РЕМОНТА ЖИЛЫХ ДОМОВ ОБСЛУЖИВАЕМЫХ АО "ПРОЖЭКТОР" НА 2019г.
по адресу: ул. им. Н.К.Крупской, дом 14
общая площадь дома - лестницы, подвалы, чердаки с верхней разводкой (м²) | [5 empty] | 1455.8
площадь жилых помещений (м²)/площадь встроеных помещений (м²) | [5 empty] | 3045,50/71,6
этажность/кол-во подъездов/кол-во кв-р | [5 empty] | 5/4/78.
год постройки | [5 empty] | 1965
остаток средств на 31.12.2018г. (руб.) | [5 empty] | -182279.74
тариф на текущий ремонт на 01.01.2019г. (руб. с м²) | [5 empty] | 4.6 | 12
тариф на текущий ремонт на 01.09.2019г. (руб. с м²)
ориентировочное начисление средств на 2019г. | [5 empty] | 172063.92
план затрат (руб.) | [5 empty] | 0
ориентировочный остаток средств (руб.) | [5 empty] | -10215.82
| I квартал |  |  | II квартал |  |  | III квартал |  |  | IV квартал
| место ремонта | кол-во | стоимость работ | место ремонта | кол-во | стоимость работ | место ремонта | кол-во | стоимость работ | место ремонта | кол-во | стоимость работ
Отопление
1. Трубопроводы
Ø 100 м
Ø 89 м
Ø 76 м
Ø 65 м
Ø 57 м
Ø 40 м
Ø 32 м
Ø 25 м
Ø 20 м
Ø 15 м
2. Вентили
Ø 57 шт
Ø 40 шт
Ø 32 шт
Ø 25 шт
Ø 20 шт
Ø 15 шт
3. Задвижки
Ø 100 шт
Ø 89 шт
Ø 76 шт
Ø 57 шт
4. Фасонные части
шт
ИТОГО: |  |  | 0 |  |  | 0 |  |  | 0 |  |  | 0 | итого
ГВС
1. Трубопроводы
Ø 100 м
Ø 89 м
Ø 76 м
Ø 65 м
Ø 57 м
Ø 40 м
Ø 32 м
Ø 25 м
Ø 20 м
Ø 15 м
2. Вентили
Ø 57 шт
Ø 40 шт
Ø 32 шт
Ø 25 шт
Ø 20 шт
Ø 15 шт
3. Задвижки
Ø 100 шт
Ø 89 шт
Ø 76 шт
Ø 57 шт
ИТОГО: |  |  | 0 |  |  | 0 |  |  | 0 |  |  | 0 | итого
ХВС
1. Трубопроводы
Ø 100 м
Ø 89 м
Ø 76 м
Ø 57 м
Ø 40 м
Ø 32 м
Ø 25 м
Ø 20 м
Ø 15 м
2. Вентили
Ø 57 шт
Ø 40 шт
Ø 32 шт
Ø 25 шт
Ø 20 шт
Ø 15 шт
3. Задвижки
Ø 100 шт
Ø 89 шт
Ø 76 шт
Ø 57 шт
ИТОГО: |  |  | 0 |  |  | 0 |  |  | 0 |  |  | 0 | итого
Канализация
1. Трубопроводы
Ø 100 м
Ø 50 м
2. фасонные части
переход, шт
ревизия, шт
манжета, шт
тройник, шт
отвод ,шт.
патрубок,шт.
муфта, шт.
компенсатор,шт.
ИТОГО: |  |  | 0 |  |  | 0 |  |  | 0 |  |  | 0 | итого
КРОВЛЯ
шиферная кровля,м2
рулонная кровля,м2
замена и укрепление водосточных труб
укрепление, замена парапетных решеток, ограждений, лесниц
ремонт навеса,м2
ИТОГО: |  |  | 0 |  |  | 0 |  |  | 0 |  |  | 0 | итого
ВЕНТИЛЯЦИЯ
Смена отдельных участков и устранение неплотностей вентиляционных коробов, шахт, камер.
ремонт вент шахты,м3
ИТОГО: |  |  | 0 |  |  | 0 |  |  | 0 |  |  | 0 | итого
ФАСАД, кв.м
восстановление штукатурного слоя и облицовка здания
ремонт цокольной части фасадов
Герметизация и заделка трещин, выбоин, межпанельных швов
ремонт отмоски
восстановление приямков, входов в подвал
покраска фаскадов
ИТОГО: |  |  | 0 |  |  | 0 |  |  | 0 |  |  | 0 | итого
ПОДЪЕЗДЫ, шт
ремонт
ИТОГО: |  |  | 0 |  |  | 0 |  |  | 0 |  |  | 0 | итого
Прочие работы
ремонт козырька,м2
ремонт крыльца
заделка выбоин, трещин ступеней и площадок
замена отдельных ступеней, проступей, подступенков
частичная замена и укрепление металлических перил и деревянных лестниц
заделка выбоин и трещин бетонных и железобетонных балконных плит, крылец и зонтов
ремонт отливов,м
изготовление и установка перил, м.п
ИТОГО: |  |  | 0 |  |  | 0 |  |  | 0 |  |  | 0 | итого
Электромонтажные работы
замена вводного рубильника, шт.
ремонт освещения, руб
замена автомата,шт
установка светильника,шт
замена неисправных участков электрической сети здания (без квартир), м
замена выключателей, розеток (без квартир)
установка светильника, светодиодной лампы, датчик движения, шт
замена и установка электроламп, светильников, прожекторов
ИТОГО: |  |  | 0 |  |  | 0 |  |  | 0 |  |  | 0 | итого
сумма ежемесячно (руб.) | январь февраль март |  |  | апрель май июнь |  |  | июль август сентябрь |  |  | октябрь ноябрь декабрь
сумма за квартал (руб.) | 0 |  |  | 0 |  |  | 0 |  |  | 0 |  |  | итого
сумма за год (руб.) | [11 empty] | 0 | итого
Старший дома

## Крупской 18
ПЛАН
ТЕКУЩЕГО РЕМОНТА ЖИЛЫХ ДОМОВ ОБСЛУЖИВАЕМЫХ АО "ПРОЖЭКТОР" НА 2020г.
по адресу: ул. им. Н.К.Крупской, дом 18
общая площадь дома - лестницы, подвалы, чердаки с верхней разводкой (м²) | [5 empty] | 1544.8
площадь жилых помещений (м²)/площадь встроенных помещений (м²) | [5 empty] | 3060,5/255,8
этажность/кол-во подъездов/ кол-во кв-р | [5 empty] | 5/4/76.
год постройки | [5 empty] | 1967
остаток средств на 31.12.20198г. (руб.)
тариф на текущий ремонт на 01.01.2020г. (руб. с м²) | [6 empty] | 12
тариф на текущий ремонт на 01.09.2020г. (руб. с м²)
ориентировочное начисление средств на 2020г.
план затрат (руб.)
ориентировочный остаток средств (руб.)
| I квартал |  |  | II квартал |  |  | III квартал |  |  | IV квартал
| место ремонта | кол-во | стоимость работ | место ремонта | кол-во | стоимость работ | место ремонта | кол-во | стоимость работ | место ремонта | кол-во | стоимость работ
Отопление
1. Трубопроводы | кв. 20,37,9,13,17, чердак | 29 м | 14879
д/у 20 | кв 5 | 1,5 м | 480
2. Вентили
3. Задвижки
4. Фасонные части | кв. 20,37,9,13,17, чердак | 38 шт | 19183
д/у 20 | кв 5 | 6 шт | 1168
5.Установка насоса в ТУ, ремонт трубопровода, восстановление изоляционного слоя | подвал, чердак | 1 шт + 25 м | 57490
ИТОГО: |  |  | 93200 |  |  | 0 |  |  | 0 |  |  | 0 | итого
ГВС
1. Трубопроводы | кв 42 | 3м | 1848
2. Вентили
3. Задвижки |  |  |  | т/у | 1 шт
ИТОГО: |  |  | 1848 |  |  | 0 |  |  | 0 |  |  | 0 | итого
ХВС
1. Трубопроводы
2. Вентили
3. Задвижки
ИТОГО: |  |  | 0 |  |  | 0 |  |  | 0 |  |  | 0 | итого
Канализация
1. Трубопроводы
замена трубопровода | кв 14 | 2 м | 1800
2. фасонные части | кв 14 | 3 шт | 1009
переход, шт
ревизия, шт
манжета, шт
тройник, шт
отвод ,шт.
патрубок,шт.
компенсатор,шт.
ИТОГО: |  |  | 2809 |  |  | 0 |  |  | 0 |  |  | 0 | итого
КРОВЛЯ
шиферная кровля,м2
рулонная кровля,м2
замена и укрепление водосточных труб
укрепление, замена парапетных решеток, ограждений, лесниц
ремонт навеса,м2
ИТОГО: |  |  | 0 |  |  | 0 |  |  | 0 |  |  | 0 | итого
ВЕНТИЛЯЦИЯ
Смена отдельных участков и устранение неплотностей вентиляционных коробов, шахт, камер.
ремонт вент шахты,м3
ИТОГО: |  |  | 0 |  |  | 0 |  |  | 0 |  |  | 0 | итого
ФАСАД, кв.м
восстановление штукатурного слоя и облицовка здания
ремонт цокольной части фасадов
Герметизация и заделка трещин, выбоин, межпанельных швов
ремонт отмоски
восстановление приямков, входов в подвал
покраска фаскадов
ИТОГО: |  |  | 0 |  |  | 0 |  |  | 0 |  |  | 0 | итого
ПОДЪЕЗДЫ, шт
ремонт (штукатурка. побелка. покраска) | подъезд №4 | 300 кв.м. | 41535
ИТОГО: |  |  | 41535 |  |  | 0 |  |  | 0 |  |  | 0 | итого
Прочие работы
ремонт козырька,м2 | частичный | 5.33 | 17995
ремонт крыльца
заделка выбоин, трещин ступеней и площадок
замена отдельных ступеней, проступей, подступенков
частичная замена и укрепление металлических перил и деревянных лестниц | подъезд 2, 3 | 18 м | 2409
заделка выбоин и трещин бетонных и железобетонных балконных плит, крылец и зонтов
ремонт отливов,м
восстановление и замена отдельных элементов крылец, зонтов над входами в подъезд, подвалы и над балконами верхних этажей
ИТОГО: |  |  | 20404 |  |  | 0 |  |  | 0 |  |  | 0 | итого
Электромонтажные работы
отсутствие указательных бирок
отсутствие схем щита
отсутствие заземления двери
замена вводного рубильника, шт.
ремонт освещения, руб
замена автомата,шт
установка светильника, датчика движения, лампы светодиодной, шт
замена неисправных участков электрической сети здания (без квартир), м
замена выключателей, розеток (без квартир)
замена предохранителей, автоматических выключателей, пакетных переключателей вводно-распределительных устройств, щитов
замена и установка электроламп, светильников, прожекторов | подъезды № 3 | 2 шт | 3037
ИТОГО: |  |  | 3037 |  |  | 0 |  |  | 0 |  |  | 0 | итого
сумма ежемесячно (руб.) | январь февраль март |  |  | апрель май июнь |  |  | июль август сентябрь |  |  | октябрь ноябрь декабрь
сумма за квартал (руб.) | 162833 |  |  | 0 |  |  | 0 |  |  | 0 |  |  | итого
сумма за год (руб.) | [11 empty] | 162833 | итого
Старший дома

## Культуры 1
ПЛАН
ТЕКУЩЕГО РЕМОНТА ЖИЛЫХ ДОМОВ ОБСЛУЖИВАЕМЫХ АО "ПРОЖЭКТОР" НА 2020г.
по адресу: ул.Культуры, дом 1
общая площадь дома - лестницы, подвалы, чердаки с верхней разводкой (м²) | [5 empty] | 1205.9
площадь жилых помещений (м²) | [5 empty] | 1475.8
этажность/кол-во подъездов/кол-во кв-р | [5 empty] | 3/3/36.
год постройки | [5 empty] | 1962
остаток средств на 31.12.2019г. (руб.)
тариф на текущий ремонт на 01.01.2020г. (руб. с м²) | [6 empty] | 12
тариф на текущий ремонт на 01.09.2020г. (руб. с м²)
ориентировочное начисление средств на 2020г.
план затрат (руб.)
ориентировочный остаток средств (руб.)
| I квартал |  |  | II квартал |  |  | III квартал |  |  | IV квартал
| место ремонта | кол-во | стоимость работ | место ремонта | кол-во | стоимость работ | место ремонта | кол-во | стоимость работ | место ремонта | кол-во | стоимость работ
Отопление
1. Трубопроводы
2. Вентили
3. Задвижки
4. Фасонные части
5. Насос циркуляционный
ИТОГО: |  |  | 0 |  |  | 0 |  |  | 0 |  |  | 0 | итого
ГВС
1. Трубопроводы
2. Вентили
3. Задвижки
4. Фасонные части
ИТОГО: |  |  | 0 |  |  | 0 |  |  | 0 |  |  | 0 | итого
ХВС
1. Трубопроводы
2. Вентили
3. Задвижки
4. Фасонные части
ИТОГО: |  |  | 0 |  |  | 0 |  |  | 0 |  |  | 0 | итого
Канализация
1. Трубопроводы | кв 8 | 2,5м | 1600
2. фасонные части | кв 8 | 3 шт | 1712
переход, шт
ревизия, шт
манжета, шт
тройник, шт
отвод ,шт.
патрубок,шт.
компенсатор,шт.
ИТОГО: |  |  | 3312 |  |  | 0 |  |  | 0 |  |  | 0 | итого
КРОВЛЯ
шиферная кровля,м2
рулонная кровля,м2
замена и укрепление водосточных труб
укрепление, замена парапетных решеток, ограждений, лесниц
ремонт навеса,м2
ИТОГО: |  |  | 0 |  |  | 0 |  |  | 0 |  |  | 0 | итого
ВЕНТИЛЯЦИЯ
Смена отдельных участков и устранение неплотностей вентиляционных коробов, шахт, камер.
ремонт вент шахты,м3
ИТОГО: |  |  | 0 |  |  | 0 |  |  | 0 |  |  | 0 | итого
ФАСАД, кв.м
восстановление штукатурного слоя и облицовка здания
ремонт цокольной части фасадов
Герметизация и заделка трещин, выбоин, межпанельных швов
ремонт отмоски
восстановление приямков, входов в подвал
покраска фаскадов
ИТОГО: |  |  | 0 |  |  | 0 |  |  | 0 |  |  | 0 | итого
ПОДЪЕЗДЫ, шт
ИТОГО: |  |  | 0 |  |  | 0 |  |  | 0 |  |  | 0 | итого
Прочие работы
ремонт козырька,м2
ремонт крыльца, м2
заделка выбоин, трещин ступеней и площадок
замена отдельных ступеней, проступей, подступенков
частичная замена и укрепление металлических перил и деревянных лестниц
заделка выбоин и трещин бетонных и железобетонных балконных плит, крылец и зонтов
ремонт отливов,м
восстановление и замена отдельных элементов крылец, зонтов над входами в подъезд, подвалы и над балконами верхних этажей
ИТОГО: |  |  | 0 |  |  | 0 |  |  | 0 |  |  | 0 | итого
Электромонтажные работы
повреждение изоляции кабеля
В РК окисление соединений
отсутствие указательных бирок
отсутствие схем щита
отсутствие заземления двери
замена вводного рубильника, шт.
ремонт освещения, руб
замена автомата,шт
установка светильника,шт
замена неисправных участков электрической сети здания (без квартир) | подъезд № 1,3 | 10 м | 2091
замена выключателей, розеток (без квартир)
замена предохранителей, автоматических выключателей, пакетных переключателей вводно-распределительных устройств, щитов
замена и установка электроламп, светильников, прожекторов | подъезд № 1,3 | 2 шт | 3991
светильники
проектора
ИТОГО: |  |  | 6082 |  |  | 0 |  |  | 0 |  |  | 0 | итого
сумма ежемесячно (руб.) | январь февраль март |  |  | апрель май июнь |  |  | июль август сентябрь |  |  | октябрь ноябрь декабрь
сумма за квартал (руб.) | 9394 |  |  | 0 |  |  | 0 |  |  | 0 |  |  | итого
сумма за год (руб.) | [11 empty] | 9394 | итого
Старший дома

## Культуры 2
ПЛАН
ТЕКУЩЕГО РЕМОНТА ЖИЛЫХ ДОМОВ ОБСЛУЖИВАЕМЫХ АО "ПРОЖЭКТОР" НА 2020г.
по адресу: ул.Культуры, дом 2
общая площадь дома - лестницы, подвалы, чердаки с верхней разводкой (м²) | [5 empty] | 1236
площадь жилых помещений (м²) | [5 empty] | 1495.5
этажность/кол-во подъездов/кол-во кв-р | [5 empty] | 3/3/36.
год постройки | [5 empty] | 1961
остаток средств на 31.12.2019г. (руб.)
тариф на текущий ремонт на 01.01.2020г. (руб. с м²) | [6 empty] | 12
тариф на текущий ремонт на 01.09.2020г. (руб. с м²)
ориентировочное начисление средств на 2020г.
план затрат (руб.)
ориентировочный остаток средств (руб.)
| I квартал |  |  | II квартал |  |  | III квартал |  |  | IV квартал
| место ремонта | кол-во | стоимость работ | место ремонта | кол-во | стоимость работ | место ремонта | кол-во | стоимость работ | место ремонта | кол-во | стоимость работ
Отопление
1. Трубопроводы
2. Вентили
3. Задвижки
4. Фасонные части
5. Насос циркуляционный
ИТОГО: |  |  | 0 |  |  | 0 |  |  | 0 |  |  | 0 | итого
ГВС
1. Трубопроводы | подвал | 1 м | 285
2. Вентили
3. Фасонные части | подвал | 2 шт | 433
4. Задвижки
ИТОГО: |  |  | 718 |  |  | 0 |  |  | 0 |  |  | 0 | итого
ХВС
1. Трубопроводы
2. Вентили
3. Задвижки
ИТОГО: |  |  | 0 |  |  | 0 |  |  | 0 |  |  | 0 | итого
Канализация
1. Трубопроводы
2. фасонные части
переход, шт
ревизия, шт
манжета, шт
тройник, шт
отвод ,шт.
патрубок,шт.
компенсатор,шт.
ИТОГО: |  |  | 0 |  |  | 0 |  |  | 0 |  |  | 0 | итого
КРОВЛЯ
шиферная кровля,м2
рулонная кровля,м2
замена и укрепление водосточных труб
укрепление, замена парапетных решеток, ограждений, лесниц
ремонт конька |  |  |  | частичный | 10 м
ремонт навеса,м2
ИТОГО: |  |  | 0 |  |  | 0 |  |  | 0 |  |  | 0 | итого
ВЕНТИЛЯЦИЯ
Смена отдельных участков и устранение неплотностей вентиляционных коробов, шахт, камер.
ремонт вент шахты,м3
ИТОГО: |  |  | 0 |  |  | 0 |  |  | 0 |  |  | 0 | итого
ФАСАД, кв.м
восстановление штукатурного слоя и облицовка здания
ремонт цокольной части фасадов
Герметизация и заделка трещин, выбоин, межпанельных швов
ремонт отмоски
восстановление приямков, входов в подвал
покраска фаскадов
ИТОГО: |  |  | 0 |  |  | 0 |  |  | 0 |  |  | 0 | итого
ПОДЪЕЗДЫ, шт
ИТОГО: |  |  | 0 |  |  | 0 |  |  | 0 |  |  | 0 | итого
Прочие работы
ремонт козырька,м2
ремонт крыльца
заделка выбоин, трещин ступеней и площадок
замена отдельных ступеней, проступей, подступенков
частичная замена и укрепление металлических перил и деревянных лестниц
заделка выбоин и трещин бетонных и железобетонных балконных плит, крылец и зонтов
ремонт отливов,м
восстановление и замена отдельных элементов крылец, зонтов над входами в подъезд, подвалы и над балконами верхних этажей
ИТОГО: |  |  | 0 |  |  | 0 |  |  | 0 |  |  | 0 | итого
Электромонтажные работы
повреждение изоляции кабеля
В РК окисление соединений
отсутствие указательных бирок
отсутствие схем щита
отсутствие заземления двери
замена вводного рубильника, шт.
ремонт освещения, руб
замена автомата,шт
установка светильника,шт
замена неисправных участков электрической сети здания (без квартир)
замена выключателей, розеток (без квартир)
замена предохранителей, автоматических выключателей, пакетных переключателей вводно-распределительных устройств, щитов
замена и установка электроламп, светильников, прожекторов | подъезд 2 | 1 шт | 1540
прожектора
светильники
ИТОГО: |  |  | 1540 |  |  | 0 |  |  | 0 |  |  | 0 | итого
сумма ежемесячно (руб.) | январь февраль март |  |  | апрель май июнь |  |  | июль август сентябрь |  |  | октябрь ноябрь декабрь
сумма за квартал (руб.) | 2258 |  |  | 0 |  |  | 0 |  |  | 0 |  |  | итого
сумма за год (руб.) | [11 empty] | 2258 | итого
Старший дома

## Культуры 3
ПЛАН
ТЕКУЩЕГО РЕМОНТА ЖИЛЫХ ДОМОВ ОБСЛУЖИВАЕМЫХ ЗАО "ПРОЖЭКТОР" НА 2020г.
по адресу: ул.Культуры, дом 3
общая площадь дома - лестницы, подвалы, чердаки с верхней разводкой (м²) | [5 empty] | 1081.5
площадь жилых помещений (м²) | [5 empty] | 1395.9
этажность/кол-во подъездов/кол-во кв-р | [5 empty] | 3/3/24.
год постройки | [5 empty] | 1961
остаток средств на 31.12.2019г. (руб.)
тариф на текущий ремонт на 01.01.2020г. (руб. с м²) | [6 empty] | 12
тариф на текущий ремонт на 01.09.2020г. (руб. с м²)
ориентировочное начисление средств на 2020г.
план затрат (руб.)
ориентировочный остаток средств (руб.)
кап. ремонт 2014г. Инженерные сети, крыша, фасад. кап. ремонт 2016г. Подвал, фундамент
| I квартал |  |  | II квартал |  |  | III квартал |  |  | IV квартал
| место ремонта | кол-во | стоимость работ | место ремонта | кол-во | стоимость работ | место ремонта | кол-во | стоимость работ | место ремонта | кол-во | стоимость работ
Отопление
1. Трубопроводы | кв 12 | 6 м | 4328
Ø 100 м
2. Вентили | кв12 | 2 шт | 408
3. Задвижки
4. Фасонные части
5. Насос циркуляционный
ИТОГО: |  |  | 4736 |  |  | 0 |  |  | 0 |  |  | 0 | итого
ГВС
1. Трубопроводы
2. Вентили
3. Задвижки
ИТОГО: |  |  | 0 |  |  | 0 |  |  | 0 |  |  | 0 | итого
ХВС
1. Трубопроводы
2. Вентили
3. Задвижки
ИТОГО: |  |  | 0 |  |  | 0 |  |  | 0 |  |  | 0 | итого
Канализация
1. Трубопроводы
2. фасонные части
переход, шт
ревизия, шт
манжета, шт
тройник, шт
отвод ,шт.
патрубок,шт.
компенсатор,шт.
ИТОГО: |  |  | 0 |  |  | 0 |  |  | 0 |  |  | 0 | итого
КРОВЛЯ
шиферная кровля,м2
рулонная кровля,м2
замена и укрепление водосточных труб
укрепление, замена парапетных решеток, ограждений, лесниц
ремонт навеса,м2
ИТОГО: |  |  | 0 |  |  | 0 |  |  | 0 |  |  | 0 | итого
ВЕНТИЛЯЦИЯ
Смена отдельных участков и устранение неплотностей вентиляционных коробов, шахт, камер.
ремонт вент шахты,м3
ИТОГО: |  |  | 0 |  |  | 0 |  |  | 0 |  |  | 0 | итого
ФАСАД, кв.м
восстановление штукатурного слоя и облицовка здания
ремонт цокольной части фасадов
Герметизация и заделка трещин, выбоин, межпанельных швов
ремонт отмоски | [6 empty] | частичный | 150 кв м
восстановление приямков, входов в подвал
покраска фаскадов
ИТОГО: |  |  | 0 |  |  | 0 |  |  | 0 |  |  | 0 | итого
ПОДЪЕЗДЫ, шт
ИТОГО: |  |  | 0 |  |  | 0 |  |  | 0 |  |  | 0 | итого
Прочие работы
ремонт козырька,м2
ремонт крыльца
заделка выбоин, трещин ступеней и площадок
замена отдельных ступеней, проступей, подступенков
частичная замена и укрепление металлических перил и деревянных лестниц
заделка выбоин и трещин бетонных и железобетонных балконных плит, крылец и зонтов
ремонт отливов,м
восстановление и замена отдельных элементов крылец, зонтов над входами в подъезд, подвалы и над балконами верхних этажей
ИТОГО: |  |  | 0 |  |  | 0 |  |  | 0 |  |  | 0 | итого
Электромонтажные работы
замена вводного рубильника, шт.
ремонт освещения, руб
замена автомата,шт
установка светильника,шт
замена неисправных участков электрической сети здания (без квартир)
замена выключателей, розеток (без квартир)
замена предохранителей, автоматических выключателей, пакетных переключателей вводно-распределительных устройств, щитов
замена и установка электроламп, светильников, прожекторов
прожектора
ИТОГО: |  |  | 0 |  |  | 0 |  |  | 0 |  |  | 0 | итого
сумма ежемесячно (руб.) | январь февраль март |  |  | апрель май июнь |  |  | июль август сентябрь |  |  | октябрь ноябрь декабрь
сумма за квартал (руб.) | 4736 |  |  | 0 |  |  | 0 |  |  | 0 |  |  | итого
сумма за год (руб.) | [11 empty] | 4736 | итого
Старший дома

## Культуры 4
ПЛАН
ТЕКУЩЕГО РЕМОНТА ЖИЛЫХ ДОМОВ ОБСЛУЖИВАЕМЫХ ЗАО "ЖЭК" НА 2020г.
по адресу: ул.Культуры, дом 4
общая площадь дома - лестницы подвалы, чердаки с верхней разводкой (м²) | [5 empty] | 1230.4
площадь жилых помещений (м²) | [5 empty] | 1490.5
этажность/кол-во подъездов/кол-во кв-р | [5 empty] | 3/3/36.
год постройки | [5 empty] | 1960
остаток средств на 31.12.2018г. (руб.)
тариф на текущий ремонт на 01.01.2019г. (руб. с м²) | [6 empty] | 12
тариф на текущий ремонт на 01.09.2019г. (руб. с м²)
ориентировочное начисление средств на 2019г.
план затрат (руб.)
ориентировочный остаток средств (руб.)
кап. ремонт 2016г. Инженерные сети, крыша, фасад, подвал, фундамент
| I квартал |  |  | II квартал |  |  | III квартал |  |  | IV квартал
| место ремонта | кол-во | стоимость работ | место ремонта | кол-во | стоимость работ | место ремонта | кол-во | стоимость работ | место ремонта | кол-во | стоимость работ
Отопление
1. Трубопроводы |  | 1м | 251
2. Вентили
3. фасонные части |  | 3 шт | 7464
4. Задвижки
5. Установка циркуляционного насоса |  | 1 шт | 7979
ИТОГО: |  |  | 15694 |  |  | 0 |  |  | 0 |  |  | 0 | итого
ГВС
1. Трубопроводы
2. Вентили
3. Задвижки
ИТОГО: |  |  | 0 |  |  | 0 |  |  | 0 |  |  | 0 | итого
ХВС
1. Трубопроводы
2. Вентили
3. Задвижки
ИТОГО: |  |  | 0 |  |  | 0 |  |  | 0 |  |  | 0 | итого
Канализация
1. Трубопроводы | подвал | 1,5м | 2169
2. фасонные части | подвал | 7 шт | 2499
переход, шт
ревизия, шт
манжета, шт
тройник, шт
отвод ,шт.
патрубок,шт.
компенсатор,шт.
ИТОГО: |  |  | 4668 |  |  | 0 |  |  | 0 |  |  | 0 | итого
КРОВЛЯ
шиферная кровля,м2
рулонная кровля,м2
замена и укрепление водосточных труб
укрепление, замена парапетных решеток, ограждений, лесниц
ремонт навеса,м2
ИТОГО: |  |  | 0 |  |  | 0 |  |  | 0 |  |  | 0 | итого
ВЕНТИЛЯЦИЯ
Смена отдельных участков и устранение неплотностей вентиляционных коробов, шахт, камер.
ремонт вент шахты,м3
ИТОГО: |  |  | 0 |  |  | 0 |  |  | 0 |  |  | 0 | итого
ФАСАД, кв.м
восстановление штукатурного слоя и облицовка здания
ремонт цокольной части фасадов
Герметизация и заделка трещин, выбоин, межпанельных швов
ремонт отмоски
восстановление приямков, входов в подвал
покраска фаскадов
ИТОГО: |  |  | 0 |  |  | 0 |  |  | 0 |  |  | 0 | итого
ПОДЪЕЗДЫ, шт
ИТОГО: |  |  | 0 |  |  | 0 |  |  | 0 |  |  | 0 | итого
Прочие работы
ремонт козырька,м2
ремонт крыльца
заделка выбоин, трещин ступеней и площадок
замена отдельных ступеней, проступей, подступенков
частичная замена и укрепление металлических перил и деревянных лестниц
заделка выбоин и трещин бетонных и железобетонных балконных плит, крылец и зонтов
ремонт отливов,м | фасад | 7 шт | 8948
восстановление и замена отдельных элементов крылец, зонтов над входами в подъезд, подвалы и над балконами верхних этажей
ИТОГО: |  |  | 8948 |  |  | 0 |  |  | 0 |  |  | 0 | итого
Электромонтажные работы
замена вводного рубильника, шт.
ремонт освещения, руб
замена автомата,шт
установка светильника,шт
замена неисправных участков электрической сети здания (без квартир)
замена выключателей, розеток (без квартир)
замена предохранителей, автоматических выключателей, пакетных переключателей вводно-распределительных устройств, щитов
замена и установка электроламп, светильников, прожекторов | фасад | 1 шт | 3433
ИТОГО: |  |  | 3433 |  |  | 0 |  |  | 0 |  |  | 0 | итого
сумма ежемесячно (руб.) | январь февраль март |  |  | апрель май июнь |  |  | июль август сентябрь |  |  | октябрь ноябрь декабрь
сумма за квартал (руб.) | 32743 |  |  | 0 |  |  | 0 |  |  | 0 |  |  | итого
сумма за год (руб.) | [11 empty] | 32743 | итого
Старший дома

## Культуры 4 а
ПЛАН
ТЕКУЩЕГО РЕМОНТА ЖИЛЫХ ДОМОВ ОБСЛУЖИВАЕМЫХ АО "ПРОЖЭКТОР" НА 2020г.
по адресу: ул.Культуры, дом 4а
общая площадь дома - лестницы,одвалы, чердаки с верхней разводкой (м²) | [5 empty] | 1550.4
площадь жилых помещений (м²) | [5 empty] | 2472.9
этажность/кол-во подъездов/кол-во кв-р | [5 empty] | 4/4/64.
год постройки | [5 empty] | 1964
остаток средств на 31.12.2019г. (руб.)
тариф на текущий ремонт на 01.01.2020г. (руб. с м²) | [6 empty] | 12
тариф на текущий ремонт на 01.09.2020г. (руб. с м²)
ориентировочное начисление средств на 2020г.
план затрат (руб.)
ориентировочный остаток средств (руб.)
| I квартал |  |  | II квартал |  |  | III квартал |  |  | IV квартал
| место ремонта | кол-во | стоимость работ | место ремонта | кол-во | стоимость работ | место ремонта | кол-во | стоимость работ | место ремонта | кол-во | стоимость работ
Отопление
1. Трубопроводы | кв31, подвал | 11 м | 10660
Ø 40 | подвал | 3 м | 2176
Ø 20
2. Вентили
3. Задвижки
4. Фасонные части
5. установка циркуляционного насоса,
ИТОГО: |  |  | 12836 |  |  | 0 |  |  | 0 |  |  | 0 | итого
ГВС
1. Трубопроводы
2. Вентили
3. Задвижки
ИТОГО: |  |  | 0 |  |  | 0 |  |  | 0 |  |  | 0 | итого
ХВС
1. Трубопроводы | кв 57, 61 | 4 м | 2987
2. Вентили
3. Задвижки
ИТОГО: |  |  | 2987 |  |  | 0 |  |  | 0 |  |  | 0 | итого
Канализация
1. Трубопроводы
2. фасонные части
переход, шт
ревизия, шт
манжета, шт
тройник, шт
отвод ,шт.
патрубок,шт.
компенсатор,шт.
ИТОГО: |  |  | 0 |  |  | 0 |  |  | 0 |  |  | 0 | итого
КРОВЛЯ
шиферная кровля,м2
рулонная кровля,м2
замена и укрепление водосточных труб
укрепление, замена парапетных решеток, ограждений, лесниц
ремонт навеса,м2
ИТОГО: |  |  | 0 |  |  | 0 |  |  | 0 |  |  | 0 | итого
ВЕНТИЛЯЦИЯ
Смена отдельных участков и устранение неплотностей вентиляционных коробов, шахт, камер.
ремонт вент шахты,м3
ИТОГО: |  |  | 0 |  |  | 0 |  |  | 0 |  |  | 0 | итого
ФАСАД, кв.м
восстановление штукатурного слоя и облицовка здания
ремонт цокольной части фасадов
Герметизация и заделка трещин, выбоин, межпанельных швов
ремонт отмоски
восстановление приямков, входов в подвал
покраска фаскадов
ИТОГО: |  |  | 0 |  |  | 0 |  |  | 0 |  |  | 0 | итого
ПОДЪЕЗДЫ, шт
ИТОГО: |  |  | 0 |  |  | 0 |  |  | 0 |  |  | 0 | итого
Прочие работы
ремонт козырька,м2
ремонт крыльца
заделка выбоин, трещин ступеней и площадок
замена отдельных ступеней, проступей, подступенков
частичная замена и укрепление металлических перил и деревянных лестниц
заделка выбоин и трещин бетонных и железобетонных балконных плит, крылец и зонтов
ремонт отливов,м
восстановление и замена отдельных элементов крылец, зонтов над входами в подъезд, подвалы и над балконами верхних этажей
ИТОГО: |  |  | 0 |  |  | 0 |  |  | 0 |  |  | 0 | итого
Электромонтажные работы
отсутствие указательных бирок
отсутствие схем щита
отсутствие заземления двери
замена вводного рубильника, шт.
ремонт освещения, руб
замена автомата,шт
установка светильника,шт
замена неисправных участков электрической сети здания (без квартир)
замена выключателей, розеток (без квартир)
замена предохранителей, автоматических выключателей, пакетных переключателей вводно-распределительных устройств, щитов
замена и установка электроламп, светильников, прожекторов | под. 1 - 4 | 26 шт | 32239
светильники
прожектора
ИТОГО: |  |  | 32239 |  |  | 0 |  |  | 0 |  |  | 0 | итого
сумма ежемесячно (руб.) | январь февраль март |  |  | апрель май июнь |  |  | июль август сентябрь |  |  | октябрь ноябрь декабрь
сумма за квартал (руб.) | 48062 |  |  | 0 |  |  | 0 |  |  | 0 |  |  | итого
сумма за год (руб.) | [11 empty] | 48062 | итого
Старший дома

## Культуры 7
ПЛАН
ТЕКУЩЕГО РЕМОНТА ЖИЛЫХ ДОМОВ ОБСЛУЖИВАЕМЫХ АО "ПРОЖЭКТОР" НА 2020г.
по адресу: ул.Культуры, дом 7
общая площадь дома - лестницы, подвалы, чердаки с верхней разводкой (м²) | [5 empty] | 1121.5
площадь жилых помещений (м²) | [5 empty] | 1410.3
этажность/кол-во подъездов/кол-во кв-р | [5 empty] | 3/3/24.
год постройки | [5 empty] | 1959
остаток средств на 31.12.2019г. (руб.)
тариф на текущий ремонт на 01.01.2020г. (руб. с м²) | [6 empty] | 12
тариф на текущий ремонт на 01.09.2020г. (руб. с м²)
ориентировочное начисление средств на 2020г.
план затрат (руб.)
ориентировочный остаток средств (руб.)
| I квартал |  |  | II квартал |  |  | III квартал |  |  | IV квартал
| место ремонта | кол-во | стоимость работ | место ремонта | кол-во | стоимость работ | место ремонта | кол-во | стоимость работ | место ремонта | кол-во | стоимость работ
Отопление
1. Трубопроводы
ду 20 | подвал | 1 м | 251
фасонные части | подвал | 1 шт | 332
2. Вентили
3. Задвижки
ИТОГО: |  |  | 583 |  |  | 0 |  |  | 0 |  |  | 0 | итого
ГВС
1. Трубопроводы
2. Вентили
3. Задвижки
ИТОГО: |  |  | 0 |  |  | 0 |  |  | 0 |  |  | 0 | итого
ХВС
1. Трубопроводы
2. Вентили
3. Задвижки
ИТОГО: |  |  | 0 |  |  | 0 |  |  | 0 |  |  | 0 | итого
Канализация
1. Трубопроводы
2. фасонные части
переход, шт
ревизия, шт
манжета, шт
тройник, шт
отвод ,шт.
патрубок,шт.
компенсатор,шт.
ИТОГО: |  |  | 0 |  |  | 0 |  |  | 0 |  |  | 0 | итого
КРОВЛЯ
шиферная кровля,м2
рулонная кровля,м2
замена и укрепление водосточных труб | подъезд 3 | 15 шт | 31303
укрепление, замена парапетных решеток, ограждений, лесниц
ремонт навеса,м2
ИТОГО: |  |  | 31303 |  |  | 0 |  |  | 0 |  |  | 0 | итого
ВЕНТИЛЯЦИЯ
Смена отдельных участков и устранение неплотностей вентиляционных коробов, шахт, камер.
ремонт вент шахты,м3
ИТОГО: |  |  | 0 |  |  | 0 |  |  | 0 |  |  | 0 | итого
ФАСАД, кв.м
восстановление штукатурного слоя и облицовка здания
ремонт цокольной части фасадов, м2 | [6 empty] | частичная | 200
Герметизация и заделка трещин, выбоин, межпанельных швов
ремонт отмоски | [6 empty] | частичная | 250
восстановление приямков, входов в подвал
покраска фасадов
ИТОГО: |  |  | 0 |  |  | 0 |  |  | 0 |  |  | 0 | итого
подъезды
ИТОГО: |  |  | 0 |  |  | 0 |  |  | 0 |  |  | 0 | итого
Прочие работы
ремонт козырька,м2
ремонт крыльца
заделка выбоин, трещин ступеней и площадок
замена отдельных ступеней, проступей, подступенков
частичная замена и укрепление металлических перил и деревянных лестниц
заделка выбоин и трещин бетонных и железобетонных балконных плит, крылец и зонтов
Ремонт после затопления (замена обоев) | кв. № 1 | 30 кв.м | 9332
ремонт отливов,м
восстановление и замена отдельных элементов крылец, зонтов над входами в подъезд, подвалы и над балконами верхних этажей
ИТОГО: |  |  | 9332 |  |  | 0 |  |  | 0 |  |  | 0 | итого
Электромонтажные работы
отсутствие указательных бирок
отсутствие схем щита
отсутствие заземления двери
повреждение изоляции кабеля
в РК окисление соединений
замена вводного рубильника, шт.
ремонт освещения, руб
замена автомата,шт
установка светильника,шт
замена неисправных участков электрической сети здания (без квартир)
замена выключателей, розеток (без квартир)
замена предохранителей, автоматических выключателей, пакетных переключателей вводно-распределительных устройств, щитов
замена и установка электроламп, светильников, прожекторов | подъезд 2 | 1 шт | 451
ИТОГО: |  |  | 451 |  |  | 0 |  |  | 0 |  |  | 0 | итого
сумма ежемесячно (руб.) | январь февраль март |  |  | апрель май июнь |  |  | июль август сентябрь |  |  | октябрь ноябрь декабрь
сумма за квартал (руб.) | 41669 |  |  | 0 |  |  | 0 |  |  | 0 |  |  | итого
сумма за год (руб.) | [11 empty] | 41669 | итого
Старший дома

## Культуры 8
ПЛАН
ТЕКУЩЕГО РЕМОНТА ЖИЛЫХ ДОМОВ ОБСЛУЖИВАЕМЫХ АО "ПРОЖЭКТОР" НА 2019г.
по адресу: ул.Культуры, дом 8
общая площадь дома - лестницы, подвалы, чердаки с верхней разводкой (м²) | [5 empty] | 1546.7
площадь жилых помещений (м²) | [5 empty] | 1856.8
этажность/кол-во подъездов/кол-во кв-р | [5 empty] | 1948-04-03
год постройки | [5 empty] | 1960
остаток средств на 31.12.2018г. (руб.)
тариф на текущий ремонт на 01.01.2019г. (руб. с м²) | [6 empty] | 12
тариф на текущий ремонт на 01.09.2019г. (руб. с м²)
ориентировочное начисление средств на 2019г.
план затрат (руб.)
ориентировочный остаток средств (руб.)
| I квартал |  |  | II квартал |  |  | III квартал |  |  | IV квартал
| место ремонта | кол-во | стоимость работ | место ремонта | кол-во | стоимость работ | место ремонта | кол-во | стоимость работ | место ремонта | кол-во | стоимость работ
Отопление
1. Трубопроводы
Ø 100 м
Ø 89 м
Ø 76 м
Ø 65 м
Ø 57 м
Ø 40 м
Ø 32 м
Ø 25 м
Ø 20 м
Ø 15 м
2. Вентили
Ø 57 шт
Ø 40 шт
Ø 32 шт
Ø 25 шт
Ø 20 шт
Ø 15 шт
3. Задвижки
Ø 100 шт
Ø 89 шт
Ø 76 шт
Ø 57 шт
ИТОГО: |  |  | 0 |  |  | 0 |  |  | 0 |  |  | 0 | итого
ГВС
1. Трубопроводы
2. Вентили
3. Задвижки
ИТОГО: |  |  | 0 | [5 empty] | 0 |  |  | 0 | итого
ХВС
1. Трубопроводы
2. Вентили
3. Задвижки
ИТОГО: |  |  | 0 | [5 empty] | 0 |  |  | 0 | итого
Канализация
1. Трубопроводы
2. фасонные части
переход, шт
ревизия, шт
манжета, шт
тройник, шт
отвод ,шт.
патрубок,шт.
компенсатор,шт.
ИТОГО: |  |  | 0 |  |  | 0 |  |  | 0 |  |  | 0 | итого
КРОВЛЯ
шиферная кровля,м2
рулонная кровля,м2
замена и укрепление водосточных труб
укрепление, замена парапетных решеток, ограждений, лесниц
ремонт навеса,м2
ИТОГО: |  |  | 0 |  |  | 0 |  |  | 0 |  |  | 0 | итого
ВЕНТИЛЯЦИЯ
Смена отдельных участков и устранение неплотностей вентиляционных коробов, шахт, камер.
ремонт вент шахты,м3
ИТОГО: |  |  | 0 |  |  | 0 |  |  | 0 |  |  | 0 | итого
ФАСАД, кв.м
восстановление штукатурного слоя и облицовка здания
ремонт цокольной части фасадов
Герметизация и заделка трещин, выбоин, межпанельных швов
ремонт отмоски
восстановление приямков, входов в подвал
покраска фаскадов
ИТОГО: |  |  | 0 |  |  | 0 |  |  | 0 |  |  | 0 | итого
ПОДЪЕЗДЫ, шт
ИТОГО: |  |  | 0 |  |  | 0 |  |  | 0 |  |  | 0 | итого
Прочие работы
ремонт козырька,м2
ремонт крыльца
заделка выбоин, трещин ступеней и площадок
замена отдельных ступеней, проступей, подступенков
частичная замена и укрепление металлических перил и деревянных лестниц
заделка выбоин и трещин бетонных и железобетонных балконных плит, крылец и зонтов
ремонт отливов,м
восстановление и замена отдельных элементов крылец, зонтов над входами в подъезд, подвалы и над балконами верхних этажей
ИТОГО: |  |  | 0 |  |  | 0 |  |  | 0 |  |  | 0 | итого
Электромонтажные работы
отсутствие указательных бирок
отсутствие схем щита
отсутствие заземления двери
повреждение изоляции кабеля
в РК окисление соединений
замена вводного рубильника, шт.
ремонт освещения, руб
замена автомата,шт
установка светильника,шт
замена неисправных участков электрической сети здания (без квартир)
замена выключателей, розеток (без квартир)
замена предохранителей, автоматических выключателей, пакетных переключателей вводно-распределительных устройств, щитов
замена и установка электроламп, светильников, прожекторов
ИТОГО: |  |  | 0 |  |  | 0 |  |  | 0 |  |  | 0 | итого
сумма ежемесячно (руб.) | январь февраль март |  |  | апрель май июнь |  |  | июль август сентябрь |  |  | октябрь ноябрь декабрь
сумма за квартал (руб.) | 0 |  |  | 0 |  |  | 0 |  |  | 0 |  |  | итого
сумма за год (руб.) | [11 empty] | 0 | итого
Старший дома

## Культуры 8а
ПЛАН
ТЕКУЩЕГО РЕМОНТА ЖИЛЫХ ДОМОВ ОБСЛУЖИВАЕМЫХ АО "ПРОЖЭКТОР" НА 2020г.
по адресу: ул.Культуры, дом 8а
общая площадь дома - лестницы, подвалы, чердаки с верхней разводкой (м²) | [5 empty] | 1525
площадь жилых помещений (м²) | [5 empty] | 2475.2
этажность/кол-во подъездов/кол-во кв-р | [5 empty] | 4/4/64.
год постройки | [5 empty] | 1964
остаток средств на 31.12.2019г. (руб.)
тариф на текущий ремонт на 01.01.2020г. (руб. с м²) | [6 empty] | 12
тариф на текущий ремонт на 01.09.2020г. (руб. с м²)
ориентировочное начисление средств на 2020г.
план затрат (руб.)
ориентировочный остаток средств (руб.)
кап. ремонт 2013г. Инженерные сети, крыша, фасад
| I квартал |  |  | II квартал |  |  | III квартал |  |  | IV квартал
| место ремонта | кол-во | стоимость работ | место ремонта | кол-во | стоимость работ | место ремонта | кол-во | стоимость работ | место ремонта | кол-во | стоимость работ
отопление
1. Трубопроводы | кв 51 | 2 м | 447
фасонные части | кв 51 | 9 шт | 746
2. Вентили
3. Задвижки
ИТОГО: |  |  | 1193 |  |  | 0 |  |  | 0 |  |  | 0 | итого
ГВС
1. Трубопроводы
2. Вентили
3. Задвижки
ИТОГО: |  |  | 0 |  |  | 0 |  |  | 0 |  |  | 0 | итого
ХВС
1. Трубопроводы
2. Вентили
3. Задвижки |  |  |  | подвал | 1 шт
ИТОГО: |  |  | 0 |  |  | 0 |  |  | 0 |  |  | 0 | итого
Канализация
1. Трубопроводы
2. фасонные части
переход, шт
ревизия, шт
манжета, шт
тройник, шт
отвод ,шт.
патрубок,шт.
компенсатор,шт.
ИТОГО: |  |  | 0 |  |  | 0 |  |  | 0 |  |  | 0 | итого
КРОВЛЯ
шиферная кровля,м2
рулонная кровля,м2
замена и укрепление водосточных труб
укрепление, замена парапетных решеток, ограждений, лесниц
ремонт навеса,м2
ИТОГО: |  |  | 0 |  |  | 0 |  |  | 0 |  |  | 0 | итого
ВЕНТИЛЯЦИЯ
Смена отдельных участков и устранение неплотностей вентиляционных коробов, шахт, камер.
ремонт вент шахты,м3
ИТОГО: |  |  | 0 |  |  | 0 |  |  | 0 |  |  | 0 | итого
ФАСАД, кв.м
восстановление штукатурного слоя и облицовка здания
ремонт цокольной части фасадов
Герметизация и заделка трещин, выбоин, межпанельных швов
ремонт отмоски
восстановление приямков, входов в подвал
покраска фаскадов
ИТОГО: |  |  | 0 |  |  | 0 |  |  | 0 |  |  | 0 | итого
ПОДЪЕЗДЫ, шт
ремонт | [6 empty] | 2й | 1
ИТОГО: |  |  | 0 |  |  | 0 |  |  | 0 |  |  | 0 | итого
Прочие работы
ремонт козырька,м2
ремонт крыльца
заделка выбоин, трещин ступеней и площадок
замена отдельных ступеней, проступей, подступенков
частичная замена и укрепление металлических перил и деревянных лестниц
заделка выбоин и трещин бетонных и железобетонных балконных плит, крылец и зонтов
ремонт отливов,м
восстановление и замена отдельных элементов крылец, зонтов над входами в подъезд, подвалы и над балконами верхних этажей
ИТОГО: |  |  | 0 |  |  | 0 |  |  | 0 |  |  | 0 | итого
Электромонтажные работы
отсутствие указательных бирок
отсутствие схем щита
отсутствие заземления двери
повреждение изоляции кабеля
в РК окисление соединений
замена вводного рубильника, шт.
ремонт освещения, руб
замена автомата,шт
установка светильника,шт
замена неисправных участков электрической сети здания (без квартир)
замена выключателей, розеток (без квартир)
замена предохранителей, автоматических выключателей, пакетных переключателей вводно-распределительных устройств, щитов
замена и установка электроламп, светильников, прожекторов
ИТОГО: |  |  | 0 |  |  | 0 |  |  | 0 |  |  | 0 | итого
сумма ежемесячно (руб.) | январь февраль март |  |  | апрель май июнь |  |  | июль август сентябрь |  |  | октябрь ноябрь декабрь
сумма за квартал (руб.) | 1193 |  |  | 0 |  |  | 0 |  |  | 0 |  |  | итого
сумма за год (руб.) | [11 empty] | 1193 | итого
Старший дома

## Культуры 9
ПЛАН
ТЕКУЩЕГО РЕМОНТА ЖИЛЫХ ДОМОВ ОБСЛУЖИВАЕМЫХ АО "ПРОЖЭКТОР" НА 2020г.
по адресу: ул.Культуры, дом 9
общая площадь дома - лестницы. Подвалы, чердаки с верхней разводкой (м²) | [5 empty] | 2046
площадь жилых помещений (м²) | [5 empty] | 2494.5
этажность/кол-во подъездов/кол-во кв-р | [5 empty] | 3/5/39.
год постройки | [5 empty] | 1963
остаток средств на 31.12.2019г. (руб.)
тариф на текущий ремонт на 01.01.2020г. (руб. с м²) | [6 empty] | 12
тариф на текущий ремонт на 01.09.2020г. (руб. с м²)
ориентировочное начисление средств на 2020г.
план затрат (руб.)
ориентировочный остаток средств (руб.)
| I квартал |  |  | II квартал |  |  | III квартал |  |  | IV квартал
| место ремонта | кол-во | стоимость работ | место ремонта | кол-во | стоимость работ | место ремонта | кол-во | стоимость работ | место ремонта | кол-во | стоимость работ
Отопление
1. Трубопроводы | кв. 28,31,чердак | 11 м | 6523
2. Вентили
3. Задвижки
Ду 80 |  |  |  | т/у | 1 шт.
Ду 50 |  |  |  | т/у | 1 шт.
4. Фасонные части
5. Насос циркуляционный
ИТОГО: |  |  | 6523 |  |  | 0 |  |  | 0 |  |  | 0 | итого
ГВС
1. Трубопроводы
2. Вентили
3. Задвижки
ИТОГО: |  |  | 0 |  |  | 0 |  |  | 0 |  |  | 0 | итого
ХВС
1. Трубопроводы
2. Вентили
3. Задвижки
ИТОГО: |  |  | 0 |  |  | 0 |  |  | 0 |  |  | 0 | итого
Канализация
1. Трубопроводы | подъезд 5 | 2,25 м | 5590
ду 110 | под.2, 3 (подвал) | 3.75 | 3913
2. фасонные части | под.2, 3 (подвал) | 11 шт | 4371
переход, шт
ревизия, шт
манжета, шт
тройник, шт
отвод ,шт.
патрубок,шт.
компенсатор,шт.
ИТОГО: |  |  | 13874 |  |  | 0 |  |  | 0 |  |  | 0 | итого
КРОВЛЯ
шиферная кровля,м2
рулонная кровля,м2
замена и укрепление водосточных труб
укрепление, замена парапетных решеток, ограждений, лесниц
ремонт навеса,м2
ИТОГО: |  |  | 0 |  |  | 0 |  |  | 0 |  |  | 0 | итого
ВЕНТИЛЯЦИЯ
Смена отдельных участков и устранение неплотностей вентиляционных коробов, шахт, камер.
ремонт вент шахты,м3
ИТОГО: |  |  | 0 |  |  | 0 |  |  | 0 |  |  | 0 | итого
ФАСАД, кв.м
восстановление штукатурного слоя и облицовка здания
ремонт цокольной части фасадов
Герметизация и заделка трещин, выбоин, межпанельных швов
ремонт отмоски
восстановление приямков, входов в подвал
покраска фаскадов
ИТОГО: |  |  | 0 |  |  | 0 |  |  | 0 |  |  | 0 | итого
ПОДЪЕЗДЫ, шт
ИТОГО: |  |  | 0 |  |  | 0 |  |  | 0 |  |  | 0 | итого
Прочие работы
ремонт козырька,м2
ремонт крыльца
заделка выбоин, трещин ступеней и площадок
замена отдельных ступеней, проступей, подступенков
частичная замена и укрепление металлических перил и деревянных лестниц
заделка выбоин и трещин бетонных и железобетонных балконных плит, крылец и зонтов
ремонт отливов,м
восстановление и замена отдельных элементов крылец, зонтов над входами в подъезд, подвалы и над балконами верхних этажей
ИТОГО: |  |  | 0 |  |  | 0 |  |  | 0 |  |  | 0 | итого
Электромонтажные работы
отсутствие указательных бирок
отсутствие схем щита
отсутствие заземления двери
замена вводного рубильника, шт.
ремонт освещения, руб
замена автомата,шт
установка светильника,шт
замена неисправных участков электрической сети здания (без квартир) | подъезды № 1,5 | 12 м | 2965
замена выключателей, розеток (без квартир)
замена предохранителей, автоматических выключателей, пакетных переключателей вводно-распределительных устройств, щитов
замена и установка электроламп, светильников, прожекторов | подъезды № 1,5 | 2 шт | 5079
ИТОГО: |  |  | 8044 |  |  | 0 |  |  | 0 |  |  | 0 | итого
сумма ежемесячно (руб.) | январь февраль март |  |  | апрель май июнь |  |  | июль август сентябрь |  |  | октябрь ноябрь декабрь
сумма за квартал (руб.) | 28441 |  |  | 0 |  |  | 0 |  |  | 0 |  |  | итого
сумма за год (руб.) | [11 empty] | 28441 | итого
Старший дома

## Культуры 10
ПЛАН
ТЕКУЩЕГО РЕМОНТА ЖИЛЫХ ДОМОВ ОБСЛУЖИВАЕМЫХ АО "ПРОЖЭКТОР" НА 2020г.
по адресу: ул.Культуры, дом 10
общая площадь дома - лестницы, подвалы, чердаки с верхней разводкой(м²) | [5 empty] | 1545.7
площадь жилых помещений (м²)/площадь встроенных помещений (м²) | [5 empty] | 1823,2/44,2
этажность/кол-во подъездов/ кол-во кв-р | [5 empty] | 3/4/46.
год постройки | [5 empty] | 1961
остаток средств на 31.12.2019г. (руб.)
тариф на текущий ремонт на 01.01.2020г. (руб. с м²) | [6 empty] | 12
тариф на текущий ремонт на 01.09.2020г. (руб. с м²)
ориентировочное начисление средств на 2020г.
план затрат (руб.)
ориентировочный остаток средств (руб.)
| I квартал |  |  | II квартал |  |  | III квартал |  |  | IV квартал
| место ремонта | кол-во | стоимость работ | место ремонта | кол-во | стоимость работ | место ремонта | кол-во | стоимость работ | место ремонта | кол-во | стоимость работ
Отопление
1. Трубопроводы | кв 9, 5 | 10 м | 6000
ду 20 | кв.1,5,9,35,подвал, чердак | 28 м | 24327
2. Вентили
3. Задвижки
4. Фасонные части
ИТОГО: |  |  | 30327 |  |  | 0 |  |  | 0 |  |  | 0
ГВС
1. Трубопроводы
2. Вентили
3. Задвижки
4. Фасонные части
ИТОГО: |  |  | 0 |  |  | 0 |  |  | 0 |  |  | 0
ХВС
1. Трубопроводы
2. Вентили
3. Задвижки
ИТОГО: |  |  | 0 |  |  | 0 |  |  | 0 |  |  | 0
Канализация
1. Трубопроводы
2. фасонные части
ИТОГО: |  |  | 0 |  |  | 0 |  |  | 0 |  |  | 0
КРОВЛЯ
шиферная кровля,м2
рулонная кровля,м2
замена и укрепление водосточных труб
укрепление, замена парапетных решеток, ограждений, лесниц
ремонт навеса,м2
ИТОГО: |  |  | 0 |  |  | 0 |  |  | 0 |  |  | 0
ВЕНТИЛЯЦИЯ
Смена отдельных участков и устранение неплотностей вентиляционных коробов, шахт, камер.
ремонт вент шахты,м3
ИТОГО: |  |  | 0 |  |  | 0 |  |  | 0 |  |  | 0
ФАСАД, кв.м
восстановление штукатурного слоя и облицовка здания
ремонт цокольной части фасадов
Герметизация и заделка трещин, выбоин, межпанельных швов
ремонт отмоски
восстановление приямков, входов в подвал
покраска фаскадов
ИТОГО: |  |  | 0 |  |  | 0 |  |  | 0 |  |  | 0
ПОДЪЕЗДЫ, шт
ИТОГО: |  |  | 0 |  |  | 0 |  |  | 0 |  |  | 0
Прочие работы
ремонт козырька,м2
ремонт крыльца
заделка выбоин, трещин ступеней и площадок
замена отдельных ступеней, проступей, подступенков
частичная замена и укрепление металлических перил и деревянных лестниц
заделка выбоин и трещин бетонных и железобетонных балконных плит, крылец и зонтов
ремонт отливов,м
восстановление и замена отдельных элементов крылец, зонтов над входами в подъезд, подвалы и над балконами верхних этажей
ИТОГО: |  |  | 0 |  |  | 0 |  |  | 0 |  |  | 0
Электромонтажные работы
отсутствие указательных бирок
отсутствие схем щита
отсутствие заземления двери
повреждение изоляции кабеля
в РК окисление соединений
замена вводного рубильника, шт.
ремонт освещения, руб
замена автомата,шт
установка светильника,шт
замена неисправных участков электрической сети здания (без квартир)
замена выключателей, розеток (без квартир)
замена предохранителей, автоматических выключателей, пакетных переключателей вводно-распределительных устройств, щитов
установка прожекторов
ИТОГО: |  |  | 0 |  |  | 0 |  |  | 0 |  |  | 0
сумма ежемесячно (руб.) | январь февраль март |  |  | апрель май июнь |  |  | июль август сентябрь |  |  | октябрь ноябрь декабрь
сумма за квартал (руб.) | 30327 |  |  | 0 |  |  | 0 |  |  | 0
сумма за год (руб.) | [11 empty] | 30327
Старший дома

## Культуры 12
ПЛАН
ТЕКУЩЕГО РЕМОНТА ЖИЛЫХ ДОМОВ ОБСЛУЖИВАЕМЫХ АО "ПРОЖЭКТОР" НА 2020г.
по адресу: ул.Культуры, дом 12
общая площадь дома - лестницы, подвалы, чердаки с верхней разводкой (м²) | [5 empty] | 1158.3
площадь жилых помещений (м²)/площадь встроеннх помещений (м²) | [5 empty] | 2501,9/634,7
этажность/кол-во подъездлов/ кол-во кв-р | [5 empty] | 5/4/64.
год постройки | [5 empty] | 1968
остаток средств на 31.12.2019г. (руб.)
тариф на текущий ремонт на 01.01.2020г. (руб. с м²) | [6 empty] | 12
тариф на текущий ремонт на 01.09.2020г. (руб. с м²)
ориентировочное начисление средств на 2020г.
план затрат (руб.)
ориентировочный остаток средств (руб.)
кап. ремонт 2010г. Крыша, фасад, инженерные сети
| I квартал |  |  | II квартал |  |  | III квартал |  |  | IV квартал
| место ремонта | кол-во | стоимость работ | место ремонта | кол-во | стоимость работ | место ремонта | кол-во | стоимость работ | место ремонта | кол-во | стоимость работ
Отопление
1. Трубопроводы | кв 10, 34 | 4 м | 1436
ду 20 | кв46 | 0,4 м | 535
фасонные части | кв 10, 34 | 4 шт | 1754
ду 20 | кв46 | 9 шт | 819
2. Вентили
3. Задвижки
ИТОГО: |  |  | 4544 |  |  | 0 |  |  | 0 |  |  | 0 | итого
ГВС
1. Трубопроводы
2. Вентили
3. Задвижки
ИТОГО: |  |  | 0 |  |  | 0 |  |  | 0 |  |  | 0 | итого
ХВС
1. Трубопроводы
2. Вентили
3. Задвижки
ИТОГО: |  |  | 0 |  |  | 0 |  |  | 0 |  |  | 0 | итого
Канализация
1. Трубопроводы
2. фасонные части
переход, шт
ревизия, шт
манжета, шт
тройник, шт
отвод ,шт.
патрубок,шт.
компенсатор,шт.
ИТОГО: |  |  | 0 |  |  | 0 |  |  | 0 |  |  | 0 | итого
КРОВЛЯ
шиферная кровля,м2
рулонная кровля,м2
замена и укрепление водосточных труб
укрепление, замена парапетных решеток, ограждений, лесниц
ремонт навеса,м2
ИТОГО: |  |  | 0 |  |  | 0 |  |  | 0 |  |  | 0 | итого
ВЕНТИЛЯЦИЯ
Смена отдельных участков и устранение неплотностей вентиляционных коробов, шахт, камер.
ремонт вент шахты,м3
ИТОГО: |  |  | 0 |  |  | 0 |  |  | 0 |  |  | 0 | итого
ФАСАД, кв.м
восстановление штукатурного слоя и облицовка здания
ремонт цокольной части фасадов
Герметизация и заделка трещин, выбоин, межпанельных швов
ремонт отмоски
восстановление приямков, входов в подвал
покраска фаскадов
ИТОГО: |  |  | 0 |  |  | 0 |  |  | 0 |  |  | 0 | итого
ПОДЪЕЗДЫ, шт
ИТОГО: |  |  | 0 |  |  | 0 |  |  | 0 |  |  | 0 | итого
Прочие работы
ремонт козырька,м2
ремонт крыльца
заделка выбоин, трещин ступеней и площадок
замена отдельных ступеней, проступей, подступенков
частичная замена и укрепление металлических перил и деревянных лестниц
заделка выбоин и трещин бетонных и железобетонных балконных плит, крылец и зонтов
ремонт отливов,м
восстановление и замена отдельных элементов крылец, зонтов над входами в подъезд, подвалы и над балконами верхних этажей
ИТОГО: |  |  | 0 |  |  | 0 |  |  | 0 |  |  | 0 | итого
Электромонтажные работы
отсутствие указательных бирок
отсутствие схем щита
отсутствие заземления двери
повреждение изоляции кабеля
в РК окисление соединений
замена вводного рубильника, шт.
ремонт освещения, руб
замена автомата,шт
установка светильника,шт
замена неисправных участков электрической сети здания (без квартир), м
замена выключателей, розеток (без квартир)
замена предохранителей, автоматических выключателей, пакетных переключателей вводно-распределительных устройств, щитов
замена и установка электроламп, светильников, прожекторов | подъезд №2, фасад у подъезда №3 | 6 шт | 16118
светильники | 4 эт | 1 шт | 1410
прожекторы
ИТОГО: |  |  | 17528 |  |  | 0 |  |  | 0 |  |  | 0 | итого
сумма ежемесячно (руб.) | январь февраль март |  |  | апрель май июнь |  |  | июль август сентябрь |  |  | октябрь ноябрь декабрь
сумма за квартал (руб.) | 22072 |  |  | 0 |  |  | 0 |  |  | 0 |  |  | итого
сумма за год (руб.) | [11 empty] | 22072 | итого
Старший дома

## Культуры 14
ПЛАН
ТЕКУЩЕГО РЕМОНТА ЖИЛЫХ ДОМОВ ОБСЛУЖИВАЕМЫХ АО "ПРОЖЭКТОР" НА 2020г.
по адресу: ул.Культуры, дом 14
общая площадь дома - лестницы, подвалы, черджаки с верхней разводкой (м²) | [5 empty] | 1639.6
площадь жилых помещений (м²) | [5 empty] | 3336.1
этажность/кол-о подъездов/кол-во кв-р | [5 empty] | 5/4/70.
год постройки | [5 empty] | 1969
остаток средств на 31.12.2018г. (руб.)
тариф на текущий ремонт на 01.01.2019г. (руб. с м²) | [6 empty] | 12
тариф на текущий ремонт на 01.09.2019г. (руб. с м²)
ориентировочное начисление средств на 2019г.
план затрат (руб.)
ориентировочный остаток средств (руб.)
| I квартал |  |  | II квартал |  |  | III квартал |  |  | IV квартал
| место ремонта | кол-во | стоимость работ | место ремонта | кол-во | стоимость работ | место ремонта | кол-во | стоимость работ | место ремонта | кол-во | стоимость работ
Отопление
1. Трубопроводы | кв.44, подвал | 3 м | 2895
2. Вентили | кв.44, подвал | 2 шт | 553
3. Задвижки
4. Фасонные части
5. Насос циркуляционный
ИТОГО: |  |  | 3448 |  |  | 0 |  |  | 0 |  |  | 0
ГВС
1. Трубопроводы | кв 6, 10, 11 | 6 м | 1629
2. Вентили
3. Задвижки
4. фасонные части | кв 6, 10, 11 | 11 шт | 3638
ИТОГО: |  |  | 5267 |  |  | 0 |  |  | 0 |  |  | 0
ХВС
1. Трубопроводы
2. Вентили
3. Задвижки
ИТОГО: |  |  | 0 |  |  | 0 |  |  | 0 |  |  | 0
Канализация
1. Трубопроводы
2. фасонные части
переход, шт
ревизия, шт
манжета, шт
тройник, шт
отвод ,шт.
патрубок,шт.
компенсатор,шт.
ИТОГО: |  |  | 0 |  |  | 0 |  |  | 0 |  |  | 0
КРОВЛЯ
шиферная кровля,м2
рулонная кровля,м2
замена и укрепление водосточных труб
укрепление, замена парапетных решеток, ограждений, лесниц
ремонт навеса,м2
ИТОГО: |  |  | 0 |  |  | 0 |  |  | 0 |  |  | 0
ВЕНТИЛЯЦИЯ
Смена отдельных участков и устранение неплотностей вентиляционных коробов, шахт, камер.
ремонт вент шахты,м3
ИТОГО: |  |  | 0 |  |  | 0 |  |  | 0 |  |  | 0
ФАСАД, кв.м
восстановление штукатурного слоя и облицовка здания
ремонт цокольной части фасадов, м2
Герметизация и заделка трещин, выбоин, межпанельных швов
ремонт отмоски, м2 | [6 empty] | частичный ремонт отмоски | 100 кв.м
восстановление приямков, входов в подвал
покраска фасадов
ИТОГО: |  |  | 0 |  |  | 0 |  |  | 0 |  |  | 0
ПОДЪЕЗДЫ, шт
ИТОГО:
Прочие работы |  |  | 0 |  |  | 0 |  |  | 0 |  |  | 0
ремонт козырька,м2
ремонт крыльца
заделка выбоин, трещин ступеней и площадок
замена отдельных ступеней, проступей, подступенков
частичная замена и укрепление металлических перил и деревянных лестниц
заделка выбоин и трещин бетонных и железобетонных балконных плит, крылец и зонтов
ремонт отливов,м
восстановление и замена отдельных элементов крылец, зонтов над входами в подъезд, подвалы и над балконами верхних этажей | подвал | 18,4 кв.м | 14852
ИТОГО: |  |  | 14852 |  |  | 0 |  |  | 0 |  |  | 0
Электромонтажные работы
отсутствие указательных бирок
отсутствие схем щита
отсутствие заземления двери
повреждение изоляции кабеля
в РК окисление соединений
замена вводного рубильника, шт.
ремонт освещения, руб
замена автомата,шт
установка светильника,шт
замена неисправных участков электрической сети здания (без квартир)
замена выключателей, розеток (без квартир)
замена предохранителей, автоматических выключателей, пакетных переключателей вводно-распределительных устройств, щитов
замена и установка электроламп, светильников, прожекторов
светильники
прожектора
ИТОГО: |  |  | 0 |  |  | 0 |  |  | 0 |  |  | 0
сумма ежемесячно (руб.) | январь февраль март |  |  | апрель май июнь |  |  | июль август сентябрь |  |  | октябрь ноябрь декабрь
сумма за квартал (руб.) | 23567 |  |  | 0 |  |  | 0 |  |  | 0
сумма за год (руб.) | [11 empty] | 23567
Старший дома

## Медведева 2
ПЛАН
ТЕКУЩЕГО РЕМОНТА ЖИЛЫХ ДОМОВ ОБСЛУЖИВАЕМЫХ АО "ПРОЖЭКТОР" НА 2019г.
по адресу: ул.им В.И. Медведева, дом 2
общая площадь дома -лестницы, подвалы, чердаки с верхней разводкой (м²) | [5 empty] | 493.2
площадь жилых помещений (м²)/площадьвстроенных помещений (м²) | [5 empty] | 3635,6/1095,9
этажность, кв-во подъездов/кол-во кв-р | [5 empty] | 5/6/96.
год постройки | [5 empty] | 1970
остаток средств на 31.12.2018г. (руб.)
тариф на текущий ремонт на 01.01.2019г. (руб. с м²) | [6 empty] | 12
тариф на текущий ремонт на 01.09.2019г. (руб. с м²)
ориентировочное начисление средств на 2019г.
план затрат (руб.)
ориентировочный остаток средств (руб.)
| I квартал |  |  | факт |  |  | II квартал |  |  | III квартал |  |  | IV квартал
| место ремонта | кол-во | стоимость работ | место ремонта | кол-во | стоимость работ | место ремонта | кол-во | стоимость работ | место ремонта | кол-во | стоимость работ | место ремонта | кол-во | стоимость работ
Отопление
1. Трубопроводы
Ø 100 м
Ø 89 м
Ø 76 м
Ø 65 м
Ø 57 м
Ø 40 м
Ø 32 м
Ø 25 м
Ø 20 м
Ø 15 м
2. Вентили
Ø 57 шт
Ø 40 шт
Ø 32 шт
Ø 25 шт
Ø 20 шт
Ø 15 шт
3. Задвижки
Ø 100 шт
Ø 89 шт
Ø 76 шт
Ø 57 шт
4. Фасонные части
шт
ИТОГО: |  |  | 0 |  |  | 0 |  |  | 0 |  |  | 0 |  |  | 0 | итого
ГВС
1. Трубопроводы
Ø 100 м
Ø 89 м
Ø 76 м
Ø 65 м
Ø 57 м
Ø 40 м
Ø 32 м
Ø 25 м
Ø 20 м
Ø 15 м
2. Вентили
Ø 57 шт
Ø 40 шт
Ø 32 шт
Ø 25 шт
Ø 20 шт
Ø 15 шт
3. Задвижки
Ø 100 шт
Ø 89 шт
Ø 76 шт
Ø 57 шт
ИТОГО: |  |  | 0 |  |  | 0 |  |  | 0 |  |  | 0 |  |  | 0 | итого
ХВС
1. Трубопроводы
Ø 100 м
Ø 89 м
Ø 76 м
Ø 57 м
Ø 40 м
Ø 32 м
Ø 25 м
Ø 20 м
Ø 15 м
2. Вентили
Ø 57 шт
Ø 40 шт
Ø 32 шт
Ø 25 шт
Ø 20 шт
Ø 15 шт
3. Задвижки
Ø 100 шт
Ø 89 шт
Ø 76 шт
Ø 57 шт
ИТОГО: |  |  | 0 |  |  | 0 |  |  | 0 |  |  | 0 |  |  | 0 | итого
Канализация
1. Трубопроводы
Ø 100 м
Ø 50 м
2. фасонные части
переход, шт
ревизия, шт
манжета, шт
тройник, шт
отвод ,шт.
патрубок,шт.
компенсатор,шт.
ИТОГО: |  |  | 0 |  |  | 0 |  |  | 0 |  |  | 0 |  |  | 0 | итого
КРОВЛЯ
шиферная кровля,м2
рулонная кровля,м2
замена и укрепление водосточных труб
укрепление, замена парапетных решеток, ограждений, лесниц
ремонт навеса,м2
ИТОГО: |  |  | 0 |  |  | 0 |  |  | 0 |  |  | 0 |  |  | 0 | итого
ВЕНТИЛЯЦИЯ
Смена отдельных участков и устранение неплотностей вентиляционных коробов, шахт, камер.
ремонт вент шахты,м3
ИТОГО: |  |  | 0 |  |  | 0 |  |  | 0 |  |  | 0 |  |  | 0 | итого
ФАСАД, кв.м
восстановление штукатурного слоя и облицовка здания
ремонт цокольной части фасадов
Герметизация и заделка трещин, выбоин, межпанельных швов
ремонт отмоски
восстановление приямков, входов в подвал
покраска фаскадов
ИТОГО: |  |  | 0 |  |  | 0 |  |  | 0 |  |  | 0 |  |  | 0 | итого
ПОДЪЕЗДЫ, шт
ИТОГО: |  |  | 0 |  |  | 0 |  |  | 0 |  |  | 0 |  |  | 0 | итого
Прочие работы
ремонт козырька,м2
ремонт крыльца
установка двери
заделка выбоин, трещин ступеней и площадок
замена отдельных ступеней, проступей, подступенков
частичная замена и укрепление металлических перил и деревянных лестниц
заделка выбоин и трещин бетонных и железобетонных балконных плит, крылец и зонтов
ремонт отливов,м
восстановление и замена отдельных элементов крылец, зонтов над входами в подъезд, подвалы и над балконами верхних этажей
ИТОГО: |  |  | 0 |  |  | 0 |  |  | 0 |  |  | 0 |  |  | 0 | итого
Электромонтажные работы
замена вводного рубильника, шт.
ремонт освещения, руб
замена автомата,шт
установка светильника,шт
замена неисправных участков электрической сети здания (без квартир)
замена выключателей, розеток (без квартир)
замена предохранителей, автоматических выключателей, пакетных переключателей вводно-распределительных устройств, щитов
замена и установка электроламп, светильников, прожекторов
ИТОГО: |  |  | 0 |  |  | 0 |  |  | 0 |  |  | 0 |  |  | 0 | итого
сумма ежемесячно (руб.) | январь февраль март |  |  | январь февраль март |  |  | апрель май июнь |  |  | июль август сентябрь |  |  | октябрь ноябрь декабрь
сумма за квартал (руб.) | 0 |  |  | 0 |  |  | 0 |  |  | 0 |  |  | 0 |  |  | итого
сумма за год (руб.) | [11 empty] | 0 | итого
Старший дома

## Медведева 2А
ПЛАН
ТЕКУЩЕГО РЕМОНТА ЖИЛЫХ ДОМОВ ОБСЛУЖИВАЕМЫХ АО "ПРОЖЭКТОР" НА 2020г.
по адресу: ул. Медведева, дом 2А
общая площадь дома - лестниц. Подвалы, чердаки с верхнейразводкой (м²) | [5 empty] | 1691.7
площадь жилых помещений (м²) | [5 empty] | 3814.6
этажность/кол-во подъездов/ кол-во квартир | [5 empty] | 5/2/126
год постройки | [5 empty] | 1972
остаток средств на 31.12.2019г. (руб.)
тариф на текущий ремонт на 01.01.2020г. (руб. с м²) | [6 empty] | 12
тариф на текущий ремонт на 01.09.2020г. (руб. с м²)
ориентировочное начисление средств на 2020г.
план затрат (руб.)
ориентировочный остаток средств (руб.)
| I квартал |  |  | II квартал |  |  | III квартал |  |  | IV квартал
| место ремонта | кол-во | стоимость работ | место ремонта | кол-во | стоимость работ | место ремонта | кол-во | стоимость работ | место ремонта | кол-во | стоимость работ
Отопление
1. Трубопроводы
Ø 57 мм.
2. Вентили
3. Задвижки
4. Краны
Ду 20
Ду 15
ИТОГО: |  |  | 0 |  |  | 0 |  |  | 0 |  |  | 0 | итого
ГВС
1. Трубопроводы
Ø 57 мм.
Ø 20 мм. | кв 28 | 2 м | 751
2. Вентили
3. Задвижки
4. фасонные части | кв 28 | 4 шт | 781
5. Краны
Ду 20
ИТОГО: |  |  | 1532 |  |  | 0 |  |  | 0 |  |  | 0 | итого
ХВС
1. Трубопроводы
Ø 57 мм.
2. Вентили
3. Задвижки
ИТОГО: |  |  | 0 |  |  | 0 |  |  | 0 |  |  | 0 | итого
Канализация
1. Трубопроводы | кв. 79, 110,124 | 8,75 м | 9536
2. фасонные части | кв. 79, 110,124 | 27 шт | 10907
переход, шт
ревизия, шт
манжета, шт
тройник, шт
отвод ,шт.
патрубок,шт.
компенсатор,шт.
ИТОГО: |  |  | 20443 |  |  | 0 |  |  | 0 |  |  | 0 | итого
КРОВЛЯ
шиферная кровля,м2
рулонная кровля,м2
замена и укрепление водосточных труб
укрепление, замена парапетных решеток, ограждений, лесниц
ремонт навеса,м2
ИТОГО: |  |  | 0 |  |  | 0 |  |  | 0 |  |  | 0 | итого
ВЕНТИЛЯЦИЯ
Смена отдельных участков и устранение неплотностей вентиляционных коробов, шахт, камер.
ремонт вент шахты,м3
ИТОГО: |  |  | 0 |  |  | 0 |  |  | 0 |  |  | 0 | итого
ФАСАД, кв.м
восстановление штукатурного слоя и облицовка здания
ремонт цокольной части фасадов
Герметизация и заделка трещин, выбоин, межпанельных швов
ремонт отмоски
восстановление приямков, входов в подвал
покраска фасадов
ИТОГО: |  |  | 0 |  |  | 0 |  |  | 0 |  |  | 0 | итого
ПОДЪЕЗДЫ, шт
установка дверей | по предписанию | 3 шт | 8036.8
комплектующие | по предписанию | 33 шт | 9145.2
ИТОГО: |  |  | 17182 |  |  | 0 |  |  | 0 |  |  | 0 | итого
Прочие работы
ремонт козырька,м2
ремонт крыльца
заделка выбоин, трещин ступеней и площадок
замена отдельных ступеней, проступей, подступенков
частичная замена и укрепление металлических перил и деревянных лестниц
заделка выбоин и трещин бетонных и железобетонных балконных плит, крылец и зонтов
ремонт отливов,м
восстановление и замена отдельных элементов крылец, зонтов над входами в подъезд, подвалы и над балконами верхних этажей
ИТОГО: |  |  | 0 |  |  | 0 |  |  | 0 |  |  | 0 | итого
Электромонтажные работы
Сети в технических помещениях
в РК окисление соединений
ЩРЭ
повреждение корпуса щита
отсутствие указательных бирок
отсутствие схемы щита
ГЩВУ/ВРУ
повреждение корпуса щита
отсутствие указательных бирок
отсутствие схемы щита
замена вводного рубильника, шт.
ремонт освещения, руб
замена автомата,шт
установка светильника,шт | подъезд 1 - 2 | 3шт | 976
замена неисправных участков электрической сети здания (без квартир), м
труба винилпластовая | подъезд 1 - 2 | 16 м | 1477
замена выключателей, розеток (без квартир)
замена предохранителей, автоматических выключателей, пакетных переключателей вводно-распределительных устройств, щитов
замена и установка электроламп, светильников, прожекторов | подъезд 1 | 4 шт | 2881
Система освещения помещений общего пользования
разбит или отсутствует плафон
уличный светильник не соответствует требованиям IP 44
ИТОГО: |  |  | 5334 |  |  | 0 |  |  | 0 |  |  | 0 | итого
сумма ежемесячно (руб.) | январь февраль март |  |  | апрель май июнь |  |  | июль август сентябрь |  |  | октябрь ноябрь декабрь
сумма за квартал (руб.) | 44491 |  |  | 0 |  |  | 0 |  |  | 0 |  |  | итого
сумма за год (руб.) | [11 empty] | 44491 | итого
Старший дома

## Медведева 4
ПЛАН
ТЕКУЩЕГО РЕМОНТА ЖИЛЫХ ДОМОВ ОБСЛУЖИВАЕМЫХ АО "ПРОЖЭКТОР" НА 2019г.
по адресу: ул.им В.И. Медведева, дом 4
общая площадь дома-лестницы.подвалы, чердаки с верхней разводкой (м²) | [5 empty] | 1440.9
площадь жилых помещений (м²) | [5 empty] | 1501.8
этажность/кол-во подъездов/кол-во кв-р | [5 empty] | 2/4/20.
год постройки | [5 empty] | 1961
остаток средств на 31.12.2018г. (руб.)
тариф на текущий ремонт на 01.01.2019г. (руб. с м²)
тариф на текущий ремонт на 01.09.2019г. (руб. с м²)
ориентировочное начисление средств на 2019г.
план затрат (руб.)
ориентировочный остаток средств (руб.)
кап. ремонт 2017г. Инженерные сети, крыша, подвал, фасад, фундамент
| I квартал |  |  | II квартал |  |  | III квартал |  |  | IV квартал
| место ремонта | кол-во | стоимость работ | место ремонта | кол-во | стоимость работ | место ремонта | кол-во | стоимость работ | место ремонта | кол-во | стоимость работ
Отопление
1. Трубопроводы
Ø 100 м
Ø 89 м
Ø 76 м
Ø 65 м
Ø 57 м
Ø 40 м
Ø 32 м
Ø 25 м
Ø 20 м
Ø 15 м
2. Вентили
Ø 57 шт
Ø 40 шт
Ø 32 шт
Ø 25 шт
Ø 20 шт
Ø 15 шт
3. Задвижки
Ø 100 шт
Ø 89 шт
Ø 76 шт
Ø 57 шт
ИТОГО: |  |  | 0 |  |  | 0 |  |  | 0 |  |  | 0 | итого
ГВС
1. Трубопроводы
Ø 100 м
Ø 89 м
Ø 76 м
Ø 65 м
Ø 57 м
Ø 40 м
Ø 32 м
Ø 25 м
Ø 20 м
Ø 15 м
2. Вентили
Ø 57 шт
Ø 40 шт
Ø 32 шт
Ø 25 шт
Ø 20 шт
Ø 15 шт
3. Задвижки
Ø 100 шт
Ø 89 шт
Ø 76 шт
Ø 57 шт
ИТОГО: |  |  | 0 |  |  | 0 |  |  | 0 |  |  | 0 | итого
ХВС
1. Трубопроводы
Ø 100 м
Ø 89 м
Ø 76 м
Ø 57 м
Ø 40 м
Ø 32 м
Ø 25 м
Ø 20 м
Ø 15 м
2. Вентили
Ø 57 шт
Ø 40 шт
Ø 32 шт
Ø 25 шт
Ø 20 шт
Ø 15 шт
3. Задвижки
Ø 100 шт
Ø 89 шт
Ø 76 шт
Ø 57 шт
ИТОГО: |  |  | 0 |  |  | 0 |  |  | 0 |  |  | 0 | итого
Канализация
1. Трубопроводы
Ø 100 м
Ø 50 м
2. фасонные части
переход, шт
ревизия, шт
манжета, шт
тройник, шт
отвод ,шт.
патрубок,шт.
компенсатор,шт.
ИТОГО: |  |  | 0 |  |  | 0 |  |  | 0 |  |  | 0 | итого
КРОВЛЯ
шиферная кровля,м2
рулонная кровля,м2
замена и укрепление водосточных труб
укрепление, замена парапетных решеток, ограждений, лесниц
ремонт навеса,м2
ИТОГО: |  |  | 0 |  |  | 0 |  |  | 0 |  |  | 0 | итого
ВЕНТИЛЯЦИЯ
Смена отдельных участков и устранение неплотностей вентиляционных коробов, шахт, камер.
ремонт вент шахты,м3
ИТОГО: |  |  | 0 |  |  | 0 |  |  | 0 |  |  | 0 | итого
ФАСАД, кв.м
восстановление штукатурного слоя и облицовка здания
ремонт цокольной части фасадов
Герметизация и заделка трещин, выбоин, межпанельных швов
ремонт отмоски
восстановление приямков, входов в подвал
покраска фаскадов
ИТОГО: |  |  | 0 |  |  | 0 |  |  | 0 |  |  | 0 | итого
ПОДЪЕЗДЫ, шт
ремонт
ИТОГО: |  |  | 0 |  |  | 0 |  |  | 0 |  |  | 0 | итого
Прочие работы
ремонт козырька,м2
ремонт крыльца
заделка выбоин, трещин ступеней и площадок
замена отдельных ступеней, проступей, подступенков
частичная замена и укрепление металлических перил и деревянных лестниц
заделка выбоин и трещин бетонных и железобетонных балконных плит, крылец и зонтов
ремонт отливов,м
восстановление и замена отдельных элементов крылец, зонтов над входами в подъезд, подвалы и над балконами верхних этажей
ИТОГО: |  |  | 0 |  |  | 0 |  |  | 0 |  |  | 0 | итого
Электромонтажные работы
замена вводного рубильника, шт.
ремонт освещения, руб
замена автомата,шт
установка светильника,шт
замена неисправных участков электрической сети здания (без квартир)
замена выключателей, розеток (без квартир)
замена предохранителей, автоматических выключателей, пакетных переключателей вводно-распределительных устройств, щитов
замена и установка электроламп, светильников, прожекторов
ИТОГО: |  |  | 0 |  |  | 0 |  |  | 0 |  |  | 0 | итого
сумма ежемесячно (руб.) | январь февраль март |  |  | апрель май июнь |  |  | июль август сентябрь |  |  | октябрь ноябрь декабрь
сумма за квартал (руб.) | 0 |  |  | 0 |  |  | 0 |  |  | 0 |  |  | итого
сумма за год (руб.) | [11 empty] | 0 | итого
Старший дома

## Медведева 6
ПЛАН
ТЕКУЩЕГО РЕМОНТА ЖИЛЫХ ДОМОВ ОБСЛУЖИВАЕМЫХ АО "ПРОЖЭКТОР" НА 2019г.
по адресу: ул.им В.И. Медведева, дом 6
общая площадь дома - лестницы, подвалы, чердаки с верхней разводкой (м²) | [8 empty] | 1688.3
площадь жилых помещений (м²) | [8 empty] | 1476.6
этажность/кол-во подъездов/кол-во кв-р | [8 empty] | 2/4/20.
год постройки | [8 empty] | 1960
остаток средств на 31.12.2018г. (руб.)
тариф на текущий ремонт на 01.01.2019г. (руб. с м²) | [9 empty] | 12
тариф на текущий ремонт на 01.09.2019г. (руб. с м²)
ориентировочное начисление средств на 2019г.
план затрат (руб.)
ориентировочный остаток средств (руб.)
| I квартал |  |  | факт |  |  | II квартал |  |  | III квартал |  |  | IV квартал
| место ремонта | кол-во | стоимость работ | место работы | кол-во | стоимость | место ремонта | кол-во | стоимость работ | место ремонта | кол-во | стоимость работ | место ремонта | кол-во | стоимость работ
Отопление
1. Трубопроводы
Ø 100 м
Ø 89 м
Ø 76 м
Ø 65 м
Ø 57 м
Ø 40 м
Ø 32 м
Ø 25 м
Ø 20 м
Ø 15 м
2. Вентили
Ø 57 шт
Ø 40 шт
Ø 32 шт
Ø 25 шт
Ø 20 шт
Ø 15 шт
3. Задвижки
Ø 100 шт
Ø 89 шт
Ø 76 шт
Ø 57 шт
4. Фасонные части
5. замена радиатора,шт
6. изоляция,м3
7. фланцы,шт
ИТОГО: |  |  | 0 |  |  | 0 |  |  | 0 |  |  | 0 |  |  | 0 | итого
ГВС
1. Трубопроводы
Ø 100 м
Ø 89 м
Ø 76 м
Ø 65 м
Ø 57 м
Ø 40 м
Ø 32 м
Ø 25 м
Ø 20 м
Ø 15 м
2. Вентили
Ø 57 шт
Ø 40 шт
Ø 32 шт
Ø 25 шт
Ø 20 шт
Ø 15 шт
3. Задвижки
Ø 100 шт
Ø 89 шт
Ø 76 шт
Ø 57 шт
4. Фасонные части
шт
ИТОГО: |  |  | 0 |  |  | 0 |  |  | 0 |  |  | 0 |  |  | 0 | итого
ХВС
1. Трубопроводы
Ø 100 м
Ø 89 м
Ø 76 м
Ø 57 м
Ø 40 м
Ø 32 м
Ø 25 м
Ø 20 м
Ø 15 м
2. Вентили
Ø 57 шт
Ø 40 шт
Ø 32 шт
Ø 25 шт
Ø 20 шт
Ø 15 шт
3. Задвижки
Ø 100 шт
Ø 89 шт
Ø 76 шт
Ø 57 шт
4. Фасонные части
шт
ИТОГО: |  |  | 0 |  |  | 0 |  |  | 0 |  |  | 0 |  |  | 0 | итого
Канализация
1. Трубопроводы
Ø 100 м
Ø 50 м
2. фасонные части
переход, шт
ревизия, шт
манжета, шт
тройник, шт
отвод ,шт.
патрубок,шт.
компенсатор,шт.
ИТОГО: | [11 empty] | 0 |  |  | 0 | итого
КРОВЛЯ
шиферная кровля,м2
рулонная кровля,м2
замена и укрепление водосточных труб
укрепление, замена парапетных решеток, ограждений, лесниц
ремонт навеса,м2
ИТОГО: | [11 empty] | 0 |  |  | 0 | итого
ВЕНТИЛЯЦИЯ
Смена отдельных участков и устранение неплотностей вентиляционных коробов, шахт, камер.
ремонт вент шахты,м3
ИТОГО: | [11 empty] | 0 |  |  | 0 | итого
ФАСАД, кв.м
восстановление штукатурного слоя и облицовка здания
ремонт цокольной части фасадов
Герметизация и заделка трещин, выбоин, межпанельных швов
ремонт отмоски
восстановление приямков, входов в подвал
покраска фаскадов
ИТОГО: | [11 empty] | 0 |  |  | 0 | итого
ПОДЪЕЗДЫ, шт
ИТОГО: | [11 empty] | 0 |  |  | 0 | итого
Прочие работы
ремонт козырька,м2
ремонт крыльца
заделка выбоин, трещин ступеней и площадок
замена отдельных ступеней, проступей, подступенков
частичная замена и укрепление металлических перил и деревянных лестниц
заделка выбоин и трещин бетонных и железобетонных балконных плит, крылец и зонтов
ремонт отливов,м
восстановление и замена отдельных элементов крылец, зонтов над входами в подъезд, подвалы и над балконами верхних этажей
ИТОГО: |  |  | 0 | [5 empty] | 0 |  |  | 0 |  |  | 0 | итого
Электромонтажные работы
замена вводного рубильника, шт.
ремонт освещения, руб
замена автомата,шт
установка светильника,шт
замена неисправных участков электрической сети здания (без квартир)
замена выключателей, розеток (без квартир)
замена предохранителей, автоматических выключателей, пакетных переключателей вводно-распределительных устройств, щитов
замена и установка электроламп, светильников, прожекторов
ИТОГО: |  |  | 0 | [5 empty] | 0 |  |  | 0 |  |  | 0 | итого
сумма ежемесячно (руб.) | январь февраль март | [5 empty] | апрель май июнь |  |  | июль август сентябрь |  |  | октябрь ноябрь декабрь
сумма за квартал (руб.) | 0 |  |  |  |  | 0 | 0 |  |  | 0 |  |  | 0 |  |  | итого
сумма за год (руб.) | [14 empty] | 0 | итого
Старший дома

## Монтажников 6
ПЛАН
ТЕКУЩЕГО РЕМОНТА ЖИЛЫХ ДОМОВ ОБСЛУЖИВАЕМЫХ АО "ПРОЖЭКТОР" НА 2020г.
по адресу: ул. Монтажников, дом 6
общая площадь дома -лестницы. Подвалы, чердаки с верхней разводкой (м²)
площадь жилых помещений (м²)/площадь встроенных помещений (м²)
этажность/кол-во подъездов/кол-во кв-р
год постройки
остаток средств на 31.12.2019г. (руб.)
тариф на текущий ремонт на 01.01.2020г. (руб. с м²) |  |  |  | 12
тариф на текущий ремонт на 01.09.2020г. (руб. с м²)
ориентировочное начисление средств на 2020г.
план затрат (руб.)
ориентировочный остаток средств (руб.)
| I квартал |  |  | II квартал |  |  | III квартал |  |  | IV квартал
| место ремонта | кол-во | стоимость работ | место ремонта | кол-во | стоимость работ | место ремонта | кол-во | стоимость работ | место ремонта | кол-во | стоимость работ
Отопление
1. Трубопроводы | кв 24 | 8 м | 2492
Ø 20 мм. | кв 8 подвал | 3 м | 1382
Ø 25 мм.
2. Вентили
3. Задвижки
4. Фасонные части | кв 24 | 20 шт | 6340
Ø 20 мм. | кв 8 подвал | 2 шт | 921
5. Краны
Ду 20
Ду 15
ИТОГО: |  |  | 11135 |  |  | 0 |  |  | 0 |  |  | 0
ГВС
1. Трубопроводы
Ø 20 мм.
2. Вентили
3. Задвижки
4. Фасонные части
5. Краны
Ду 20
ИТОГО: |  |  | 0 |  |  | 0 |  |  | 0 |  |  | 0
ХВС
1. Трубопроводы | кв 28 подвал | 1 м | 1147
Ø 20 мм.
2. Вентили
3. Фасонные части | кв 28 подвал | 4 шт | 4576
4. Задвижки
5. Краны
Ду 20
ИТОГО: |  |  | 5723 |  |  | 0 |  |  | 0 |  |  | 0
Канализация
1. Трубопроводы | кв 76 | 3 м | 2181
2. фасонные части
переход, шт
ревизия, шт
манжета, шт
тройник, шт
отвод ,шт.
патрубок,шт.
компенсатор,шт.
ИТОГО: |  |  | 2181 |  |  | 0 |  |  | 0 |  |  | 0
КРОВЛЯ
шиферная кровля,м2
рулонная кровля,м2
замена и укрепление водосточных труб
укрепление, замена парапетных решеток, ограждений, лесниц
ремонт навеса,м2
ИТОГО: |  |  | 0 |  |  | 0 |  |  | 0 |  |  | 0 | итого
ВЕНТИЛЯЦИЯ
Смена отдельных участков и устранение неплотностей вентиляционных коробов, шахт, камер.
ремонт вент шахты,м3
ИТОГО: |  |  | 0 |  |  | 0 |  |  | 0 |  |  | 0 | итого
ФАСАД, кв.м
восстановление штукатурного слоя и облицовка здания
ремонт цокольной части фасадов
Герметизация и заделка трещин, выбоин, межпанельных швов
ремонт отмоски
восстановление приямков, входов в подвал
покраска фасадов
ИТОГО: |  |  | 0 |  |  | 0 |  |  | 0 |  |  | 0 | итого
ПОДЪЕЗДЫ, шт
ИТОГО: |  |  | 0 |  |  | 0 |  |  | 0 |  |  | 0 | итого
Прочие работы
ремонт козырька,м2
ремонт крыльца
заделка выбоин, трещин ступеней и площадок
замена отдельных ступеней, проступей, подступенков
частичная замена и укрепление металлических перил и деревянных лестниц
заделка выбоин и трещин бетонных и железобетонных балконных плит, крылец и зонтов
ремонт отливов,м
восстановление и замена отдельных элементов крылец, зонтов над входами в подъезд, подвалы и над балконами верхних этажей
ИТОГО: |  |  | 0 |  |  | 0 |  |  | 0 |  |  | 0 | итого
Электромонтажные работы
Сети в технических помещениях
повреждение изоляции кабеля
в РК окисление соединений
ГЩВУ/ВРУ
отсутствие указательных бирок
отсутствие схем щита
отсутствие заземления двери
замена вводного рубильника, шт.
ремонт освещения, руб
замена автомата,шт
установка светильника,шт
замена неисправных участков электрической сети здания (без квартир)
замена выключателей, розеток (без квартир)
замена предохранителей, автоматических выключателей, пакетных переключателей вводно-распределительных устройств, щитов
замена и установка электроламп, светильников, прожекторов
Система освещения помещений общего пользования
замена и установка электроламп, светильников, прожекторов
ИТОГО: |  |  | 0 |  |  | 0 |  |  | 0 |  |  | 0
сумма ежемесячно (руб.) | январь февраль март |  |  | апрель май июнь |  |  | июль август сентябрь |  |  | октябрь ноябрь декабрь
сумма за квартал (руб.) | 19039 |  |  | 0 |  |  | 0 |  |  | 0
сумма за год (руб.) | [8 empty] | 19039
Старший дома

## Монтажников 7
ПЛАН
ТЕКУЩЕГО РЕМОНТА ЖИЛЫХ ДОМОВ ОБСЛУЖИВАЕМЫХ АО "ПРОЖЭКТОР" НА 2019г.
по адресу: ул. Монтажников, дом 7
общая площадь дома-лестницы, подвалы, чердаки с верхней разводкой (м²) | [5 empty] | 1456.1
площадь жилых помещений (м²) | [5 empty] | 2141.9
этажность/кол-во подъездов/кол-во кв-р | [5 empty] | 3/4/30.
год постройки | [5 empty] | 1960
остаток средств на 31.12.2018г. (руб.)
тариф на текущий ремонт на 01.01.2019г. (руб. с м²)
тариф на текущий ремонт на 01.09.2019г. (руб. с м²)
ориентировочное начисление средств на 2019г.
план затрат (руб.)
ориентировочный остаток средств (руб.)
кап. ремонт 2011г. Крыша, фасад, отопление
| I квартал |  |  | факт |  |  | II квартал |  |  | III квартал |  |  | IV квартал
| место ремонта | кол-во | стоимость работ | место ремонта | кол-во | стоимость работ | место ремонта | кол-во | стоимость работ | место ремонта | кол-во | стоимость работ | место ремонта | кол-во | стоимость работ
Отопление
1. Трубопроводы
Ø 100 м
Ø 89 м
Ø 76 м
Ø 65 м
Ø 57 м
Ø 40 м
Ø 32 м
Ø 25 м
Ø 20 м
Ø 15 м
2. Вентили
Ø 57 шт
Ø 40 шт
Ø 32 шт
Ø 25 шт
Ø 20 шт
Ø 15 шт
3. Задвижки
Ø 100 шт
Ø 89 шт
4. Фасонные части
шт
6. Отопительные приборы, шт
замена
ИТОГО: |  |  | 0 |  |  | 0 |  |  | 0 |  |  | 0 |  |  | 0
ГВС
1. Трубопроводы
Ø 100 м
Ø 89 м
Ø 76 м
Ø 65 м
Ø 57 м
Ø 40 м
Ø 32 м
Ø 25 м
Ø 20 м
Ø 15 м
2. Вентили
Ø 57 шт
Ø 40 шт
Ø 32 шт
Ø 25 шт
Ø 20 шт
Ø 15 шт
3. Задвижки
Ø 100 шт
Ø 89 шт
Ø 76 шт
Ø 57 шт
3. Изоляция трубопровода,м
ИТОГО: |  |  | 0 | [5 empty] | 0 |  |  | 0 |  |  | 0
ХВС
1. Трубопроводы
Ø 100 м
Ø 89 м
Ø 76 м
Ø 57 м
Ø 40 м
Ø 32 м
Ø 25 м
Ø 20 м
Ø 15 м
2. Вентили
Ø 57 шт
Ø 40 шт
Ø 32 шт
Ø 25 шт
Ø 20 шт
Ø 15 шт
3. Задвижки
Ø 100 шт
Ø 89 шт
Ø 76 шт
Ø 57 шт
ИТОГО: |  |  | 0 |  |  | 0 |  |  | 0 |  |  | 0 |  |  | 0 | итого
Канализация
1. Трубопроводы
Ø 100 м
Ø 50 м
2. фасонные части
переход, шт
ревизия, шт
манжета, шт
тройник, шт
отвод ,шт.
патрубок,шт.
компенсатор,шт.
ИТОГО: |  |  | 0 |  |  | 0 |  |  | 0 |  |  | 0 |  |  | 0
КРОВЛЯ
шиферная кровля,м2
рулонная кровля,м2
замена и укрепление водосточных труб
укрепление, замена парапетных решеток, ограждений, лесниц
ремонт навеса,м2
ИТОГО: |  |  | 0 |  |  | 0 |  |  | 0 |  |  | 0 |  |  | 0 | итого
ВЕНТИЛЯЦИЯ
Смена отдельных участков и устранение неплотностей вентиляционных коробов, шахт, камер.
ремонт вент шахты,м3
ИТОГО: |  |  | 0 |  |  | 0 |  |  | 0 |  |  | 0 |  |  | 0 | итого
ФАСАД, кв.м
восстановление штукатурного слоя и облицовка здания
ремонт цокольной части фасадов
установка карнизов над приямками, м2
ремонт отмоски, м2
ремонт цоколя, м2
покраска фасадов
ИТОГО: |  |  | 0 |  |  | 0 |  |  | 0 |  |  | 0 |  |  | 0
ПОДЪЕЗДЫ, шт
ИТОГО: |  |  | 0 |  |  | 0 |  |  | 0 |  |  | 0 |  |  | 0 | итого
Прочие работы
ремонт козырька,м2
ремонт крыльца
заделка выбоин, трещин ступеней и площадок
замена отдельных ступеней, проступей, подступенков
частичная замена и укрепление металлических перил и деревянных лестниц
ремонт деревянного пола, м2
ремонт отливов,м
установка урн, шт
ИТОГО: |  |  | 0 |  |  | 0 |  |  | 0 |  |  | 0 |  |  | 0
Электромонтажные работы
замена вводного рубильника, шт.
ремонт освещения, руб
замена автомата,шт
установка светильника,шт
замена неисправных участков электрической сети здания (без квартир)
замена выключателей, розеток (без квартир)
замена предохранителей, автоматических выключателей, пакетных переключателей вводно-распределительных устройств, щитов
замена и установка электроламп, светильников, прожекторов
ИТОГО: |  |  | 0 |  |  | 0 |  |  | 0 |  |  | 0 |  |  | 0
сумма ежемесячно (руб.) | январь февраль март |  |  | январь февраль март |  |  | апрель май июнь |  |  | июль август сентябрь |  |  | октябрь ноябрь декабрь
сумма за квартал (руб.) | 0 |  |  | 0 |  |  | 0 |  |  | 0 |  |  | 0
сумма за год (руб.) | [11 empty] | 0
Старший дома

## Монтажников 8
ПЛАН
ТЕКУЩЕГО РЕМОНТА ЖИЛЫХ ДОМОВ ОБСЛУЖИВАЕМЫХ АО "ПРОЖЭКОР" НА 2019г.
по адресу: ул. Монтажников, дом 8
общая площадь дома - лестницы, подвалы, чердаки с верхней разводкой (м²) | [5 empty] | 963.7
площадь жилых помещений (м²) | [5 empty] | 3289.7
этажность/кол-во подъездов/кол-во кв-р | [5 empty] | 5/4/70.
год постройки | [5 empty] | 1971
остаток средств на 31.12.2018г. (руб.)
тариф на текущий ремонт на 01.01.2019г. (руб. с м²) | [6 empty] | 12
тариф на текущий ремонт на 01.09.2019г. (руб. с м²)
ориентировочное начисление средств на 2019г.
план затрат (руб.)
ориентировочный остаток средств (руб.)
| I квартал |  |  | II квартал |  |  | III квартал |  |  | IV квартал
| место ремонта | кол-во | стоимость работ | место ремонта | кол-во | стоимость работ | место ремонта | кол-во | стоимость работ | место ремонта | кол-во | стоимость работ
Отопление
1. Трубопроводы
Ø 100 м
Ø 89 м
Ø 76 м
Ø 65 м
Ø 57 м
Ø 40 м
Ø 32 м
Ø 25 м
Ø 20 м
Ø 15 м
2. Вентили
Ø 57 шт
Ø 40 шт
Ø 32 шт
Ø 25 шт
Ø 20 шт
Ø 15 шт
3. Задвижки
Ø 100 шт
Ø 89 шт
Ø 76 шт
Ø 57 шт
4. Фасонные части
шт
ИТОГО: |  |  | 0 |  |  | 0 |  |  | 0 |  |  | 0 | итого
ГВС
1. Трубопроводы
Ø 100 м
Ø 89 м
Ø 76 м
Ø 65 м
Ø 57 м
Ø 40 м
Ø 32 м
Ø 25 м
Ø 20 м
Ø 15 м
2. Вентили
Ø 57 шт
Ø 40 шт
Ø 32 шт
Ø 25 шт
Ø 20 шт
Ø 15 шт
3. Задвижки
Ø 100 шт
Ø 89 шт
Ø 76 шт
Ø 57 шт
ИТОГО: |  |  | 0 |  |  | 0 |  |  | 0 |  |  | 0 | итого
ХВС
1. Трубопроводы
Ø 100 м
Ø 89 м
Ø 76 м
Ø 57 м
Ø 40 м
Ø 32 м
Ø 25 м
Ø 20 м
Ø 15 м
2. Вентили
Ø 57 шт
Ø 40 шт
Ø 32 шт
Ø 25 шт
Ø 20 шт
Ø 15 шт
3. Задвижки
Ø 100 шт
Ø 89 шт
Ø 76 шт
Ø 57 шт
ИТОГО: |  |  | 0 |  |  | 0 |  |  | 0 |  |  | 0 | итого
Канализация
1. Трубопроводы
Ø 100 м
Ø 50 м
2. фасонные части
переход, шт
ревизия, шт
манжета, шт
тройник, шт
отвод ,шт.
патрубок,шт.
компенсатор,шт.
ИТОГО: |  |  | 0 |  |  | 0 |  |  | 0 |  |  | 0 | итого
КРОВЛЯ
шиферная кровля,м2
рулонная кровля,м2
замена и укрепление водосточных труб
укрепление, замена парапетных решеток, ограждений, лесниц
ремонт навеса,м2
ИТОГО: |  |  | 0 |  |  | 0 |  |  | 0 |  |  | 0 | итого
ВЕНТИЛЯЦИЯ
Смена отдельных участков и устранение неплотностей вентиляционных коробов, шахт, камер.
ремонт вент шахты,м3
ИТОГО: |  |  | 0 |  |  | 0 |  |  | 0 |  |  | 0 | итого
ФАСАД, кв.м
восстановление штукатурного слоя и облицовка здания
ремонт цокольной части фасадов
Герметизация и заделка трещин, выбоин, межпанельных швов
ремонт отмоски
восстановление приямков, входов в подвал
покраска фаскадов
ИТОГО: |  |  | 0 |  |  | 0 |  |  | 0 |  |  | 0 | итого
ПОДЪЕЗДЫ, шт
ремонт
ИТОГО: |  |  | 0 |  |  | 0 |  |  | 0 |  |  | 0 | итого
Прочие работы
ремонт козырька,м2
ремонт крыльца
заделка выбоин, трещин ступеней и площадок
замена отдельных ступеней, проступей, подступенков
частичная замена и укрепление металлических перил и деревянных лестниц
заделка выбоин и трещин бетонных и железобетонных балконных плит, крылец и зонтов
ремонт отливов,м
восстановление и замена отдельных элементов крылец, зонтов над входами в подъезд, подвалы и над балконами верхних этажей
ИТОГО: |  |  | 0 |  |  | 0 |  |  | 0 |  |  | 0 | итого
Электромонтажные работы
замена вводного рубильника, шт.
ремонт освещения, руб
замена автомата,шт
установка светильника,шт
замена неисправных участков электрической сети здания (без квартир)
замена выключателей, розеток (без квартир)
замена предохранителей, автоматических выключателей, пакетных переключателей вводно-распределительных устройств, щитов
замена и установка электроламп, светильников, прожекторов
ИТОГО: |  |  | 0 |  |  | 0 |  |  | 0 |  |  | 0 | итого
сумма ежемесячно (руб.) | январь февраль март |  |  | апрель май июнь |  |  | июль август сентябрь |  |  | октябрь ноябрь декабрь
сумма за квартал (руб.) | 0 |  |  | 0 |  |  | 0 |  |  | 0 |  |  | итого
сумма за год (руб.) | [11 empty] | 0 | итого
Старший дома

## Монтажников 10
ПЛАН
ТЕКУЩЕГО РЕМОНТА ЖИЛЫХ ДОМОВ ОБСЛУЖИВАЕМЫХ АО "ПРОЖЭКТОР" НА 2020г.
по адресу: ул. Монтажников, дом 10
общая площадь дома - лестницы, подвалы, вердаки с верхней разводкой (м²) | [5 empty] | 965.8
площадь жилых помещений (м²)/площадь встроенных помещений (м²) | [5 empty] | 3073,0/71,3
этажность/кол-во подъездов/кол-во кв-р | [5 empty] | 5/4/78.
год постройки | [5 empty] | 1966
остаток средств на 31.12.2019г. (руб.)
тариф на текущий ремонт на 01.01.2020г. (руб. с м²) | [6 empty] | 12
тариф на текущий ремонт на 01.09.2020г. (руб. с м²)
ориентировочное начисление средств на 2020г.
план затрат (руб.)
ориентировочный остаток средств (руб.)
| I квартал |  |  | II квартал |  |  | III квартал |  |  | IV квартал
| место ремонта | кол-во | стоимость работ | место ремонта | кол-во | стоимость работ | место ремонта | кол-во | стоимость работ | место ремонта | кол-во | стоимость работ
Отопление
1. Трубопроводы
Ø 100 м
Ø 89 м
Ø 76 м |  |  |  | магистраль до ТУ | 10
Ø 65 м
Ø 57 м
Ø 40 м
Ø 32 м | кв 66 | 4,5 м | 1318
Ø 25 м |  |  |  | кв.65 | 4 |  | подъезд №1,2,3,4 частично | 36
Ø 20 м | кв 17 | 1 м | 498
Ø 15 м
2. Вентили
Ø 57 шт
Ø 40 шт
Ø 32 шт
Ø 25 шт
Ø 20 шт |  |  |  | чердак | 1
Ø 15 шт |  |  |  | чердак | 1
3. Задвижки
Ø 100 шт
Ø 89 шт
Ø 76 шт
Ø 57 шт
4. Фасонные части
шт | кв 66 | 3 шт | 879
5. Изоляция,м
подвал
чердак |  |  |  |  | 6
подъезд |  |  |  |  | 2
ИТОГО: |  |  | 2695 |  |  | 0 |  |  | 0 |  |  | 0 | итого
ГВС
1. Трубопроводы | кв 42 | 4 м | 1987
Ø 100 м
Ø 89 м
Ø 76 м
Ø 65 м
Ø 57 м
Ø 40 м
Ø 32 м
Ø 25 м
Ø 20 м | кв 66 | 1 м | 293 | подвал | 1
Ø 15 м
Ø 25 м | подвал | 0,5 м | 535
2. Вентили | кв 42 | 2 шт | 1140
Ø 50 шт
Ø 40 шт
Ø 32 шт
Ø 25 шт
Ø 20 шт
Ø 15 шт
3. Задвижки
Ø 100 шт
Ø 89 шт
Ø 76 шт
4. Фасонные части | кв 66 | 9 шт | 2500
ИТОГО: |  |  | 6455 |  |  | 0 |  |  | 0 |  |  | 0 | итого
ХВС
1. Трубопроводы | кв 42 | 4 м | 1987
Ø 100 м
Ø 89 м
Ø 76 м
Ø 57 м
Ø 40 м
Ø 32 м | [6 empty] | подъезд №1,2,3,4 частично | 50
Ø 25 м
Ø 20 м
Ø 15 м
2. Вентили | кв 42 | 2 шт | 1139
Ø 57 шт
Ø 40 шт
Ø 32 шт
Ø 25 шт
Ø 20 шт
Ø 15 шт
3. Задвижки
Ø 100 шт
Ø 89 шт
Ø 76 шт
Ø 57 шт
ИТОГО: |  |  | 3126 |  |  | 0 |  |  | 0 |  |  | 0 | итого
Канализация
1. Трубопроводы | подвал | 3 м | 1528
Ø 110 м
Ø 50 м
2. фасонные части | подвал | 20 шт | 1517
переход, шт
ревизия, шт
манжета, шт
тройник, шт
отвод ,шт.
патрубок,шт.
компенсатор,шт.
ИТОГО: |  |  | 3045 |  |  | 0 |  |  | 0 |  |  | 0 | итого
КРОВЛЯ
шиферная кровля, м2 |  |  |  | Частичный ремонт | 20
рулонная кровля,м2
замена и укрепление водосточных труб | частичный | 4 шт | 8954
укрепление, замена парапетных решеток, ограждений, лесниц
ремонт навеса,м2
ИТОГО: |  |  | 8954 |  |  | 0 |  |  | 0 |  |  | 0 | итого
ВЕНТИЛЯЦИЯ
Смена отдельных участков и устранение неплотностей вентиляционных коробов, шахт, камер.
ремонт вент шахты,м3
ИТОГО: |  |  | 0 |  |  | 0 |  |  | 0 |  |  | 0 | итого
ФАСАД, кв.м
восстановление штукатурного слоя и облицовка здания
ремонт цокольной части фасадов
Герметизация и заделка трещин, выбоин, межпанельных швов
ремонт отмоски
восстановление приямков, входов в подвал
покраска фаскадов
ИТОГО: |  |  | 0 |  |  | 0 |  |  | 0 |  |  | 0 | итого
ПОДЪЕЗДЫ, шт
ремонт | [9 empty] | подъезд 4 | 1
ИТОГО: |  |  | 0 |  |  | 0 |  |  | 0 |  |  | 0 | итого
Прочие работы
ремонт козырька,м2
ремонт крыльца
заделка выбоин, трещин ступеней и площадок
замена отдельных ступеней, проступей, подступенков
частичная замена и укрепление металлических перил и деревянных лестниц
заделка выбоин и трещин бетонных и железобетонных балконных плит, крылец и зонтов
ремонт отливов,м
восстановление и замена отдельных элементов крылец, зонтов над входами в подъезд, подвалы и над балконами верхних этажей
ИТОГО: |  |  | 0 |  |  | 0 |  |  | 0 |  |  | 0 | итого
Электромонтажные работы
замена вводного рубильника, шт.
ремонт освещения, руб
замена автомата,шт
установка светильника,шт
замена неисправных участков электрической сети здания (без квартир)
замена выключателей, розеток (без квартир)
замена предохранителей, автоматических выключателей, пакетных переключателей вводно-распределительных устройств, щитов
замена и установка электроламп, светильников, прожекторов | под. 1-4 | 24 шт | 33986
ИТОГО: |  |  | 33986 |  |  | 0 |  |  | 0 |  |  | 0 | итого
сумма ежемесячно (руб.) | январь февраль март |  |  | апрель май июнь |  |  | июль август сентябрь |  |  | октябрь ноябрь декабрь
сумма за квартал (руб.) | 58261 |  |  | 0 |  |  | 0 |  |  | 0 |  |  | итого
сумма за год (руб.) | [11 empty] | 58261 | итого
Старший дома

## Строителей 1
ПЛАН
ТЕКУЩЕГО РЕМОНТА ЖИЛЫХ ДОМОВ ОБСЛУЖИВАЕМЫХ АО "ПРОЖЭКТОР" НА 2020г.
по адресу: пр-т Строителей, дом 1
общая площадь дома - лестницы, подвалы, чердаки с веръхнейразводкой (м²) | [5 empty] | 544.9
площадь жилых помещений (м²) | [5 empty] | 650.2
этажность/кол-во подъездов/кол-во кв-р | [5 empty] | 2/2/12.
год постройки | [5 empty] | 1957
остаток средств на 31.12.2019г. (руб.)
тариф на текущий ремонт на 01.01.2020г. (руб. с м²) | [6 empty] | 12
тариф на текущий ремонт на 01.09.2020г. (руб. с м²)
ориентировочное начисление средств на 2020г.
план затрат (руб.)
ориентировочный остаток средств (руб.)
| I квартал |  |  | II квартал |  |  | III квартал |  |  | IV квартал
| место ремонта | кол-во | стоимость работ | место ремонта | кол-во | стоимость работ | место ремонта | кол-во | стоимость работ | место ремонта | кол-во | стоимость работ
Отопление
1. Трубопроводы | кв.8,10,11, чердак | 16 м | 9872
Ø 100 м
2. Вентили | кв.8,10,11, чердак | 1 шт | 190
3. Задвижки
ИТОГО: |  |  | 10062 |  |  | 0 |  |  | 0 |  |  | 0 | итого
ГВС
1. Трубопроводы
2. Вентили
3. Задвижки
ИТОГО: |  |  | 0 |  |  | 0 |  |  | 0 |  |  | 0 | итого
ХВС
1. Трубопроводы
2. Вентили
3. Задвижки
ИТОГО: |  |  | 0 |  |  | 0 |  |  | 0 |  |  | 0 | итого
Канализация
1. Трубопроводы
2. фасонные части
ИТОГО: |  |  | 0 |  |  | 0 |  |  | 0 |  |  | 0 | итого
КРОВЛЯ
шиферная кровля,м2
рулонная кровля,м2
замена и укрепление водосточных труб
укрепление, замена парапетных решеток, ограждений, лесниц
ремонт навеса,м2
ИТОГО: |  |  | 0 |  |  | 0 |  |  | 0 |  |  | 0 | итого
ВЕНТИЛЯЦИЯ
Смена отдельных участков и устранение неплотностей вентиляционных коробов, шахт, камер.
ремонт вент шахты,м3
ИТОГО: |  |  | 0 |  |  | 0 |  |  | 0 |  |  | 0 | итого
ФАСАД, кв.м
восстановление штукатурного слоя и облицовка здания
ремонт цокольной части фасадов
Герметизация и заделка трещин, выбоин, межпанельных швов
ремонт отмоски
восстановление приямков, входов в подвал
покраска фаскадов
ИТОГО: |  |  | 0 |  |  | 0 |  |  | 0 |  |  | 0 | итого
ПОДЪЕЗДЫ, шт
ИТОГО: | [12 empty] | итого
Прочие работы
ремонт козырька,м2 | подъезд 1,2 | 5.33 | 9721
ремонт крыльца
заделка выбоин, трещин ступеней и площадок
замена отдельных ступеней, проступей, подступенков
частичная замена и укрепление металлических перил и деревянных лестниц
заделка выбоин и трещин бетонных и железобетонных балконных плит, крылец и зонтов
ремонт отливов,м
восстановление и замена отдельных элементов крылец, зонтов над входами в подъезд, подвалы и над балконами верхних этажей
ИТОГО: |  |  | 9721 |  |  | 0 |  |  | 0 |  |  | 0
Электромонтажные работы
повреждение корпуса замка
замена вводного рубильника, шт.
ремонт освещения, руб
замена автомата,шт
неисправность предохранит елей автоматов
замена неисправных участков электрической сети здания (без квартир), м
замена выключателей, розеток (без квартир)
замена предохранителей, автоматических выключателей, пакетных переключателей вводно-распределительных устройств, щитов
отсутствие наконечников
отсутствие указательных бирок
отсутствие схем щита
отсутствие заземления двери
замена и установка электроламп, светильников, прожекторов
установка светильника,шт | подъезд 1, 2 | 6 шт | 9147
установка прожекторов
ИТОГО: |  |  | 9147 |  |  | 0 |  |  | 0 |  |  | 0
сумма ежемесячно (руб.) | январь февраль март |  |  | апрель май июнь |  |  | июль август сентябрь |  |  | октябрь ноябрь декабрь
сумма за квартал (руб.) | 28930 |  |  | 0 |  |  | 0 |  |  | 0
сумма за год (руб.) | [11 empty] | 28930
Старший дома

## Строителей 2
ПЛАН
ТЕКУЩЕГО РЕМОНТА ЖИЛЫХ ДОМОВ ОБСЛУЖИВАЕМЫХ АО "ПРОЖЭКТОР" НА 2020г.
по адресу: пр-т Строителей, дом 2
общая площадь дома - лестницы, подвалы, чердаки с верхней разводкой (м²) | [5 empty] | 1072.8
площадь жилых помещений (м²) | [5 empty] | 1223.8
этажность/кол-во подъездов/кол-во кв-р | [5 empty] | 2/3/20
год постройки | [5 empty] | 1957
остаток средств на 31.12.2019г. (руб.)
тариф на текущий ремонт на 01.01.2020г. (руб. с м²) | [6 empty] | 12
тариф на текущий ремонт на 01.09.2020г. (руб. с м²)
ориентировочное начисление средств на 2020г.
план затрат (руб.)
ориентировочный остаток средств (руб.)
| I квартал |  |  | II квартал |  |  | III квартал |  |  | IV квартал
| место ремонта | кол-во | стоимость работ | место ремонта | кол-во | стоимость работ | место ремонта | кол-во | стоимость работ | место ремонта | кол-во | стоимость работ
Отопление
1. Трубопроводы
Ø 15 м
2. Вентили
3. Задвижки
4. Фасонные части
5. насос циркуляционный
6. Теплоизоляция
ИТОГО: |  |  | 0 |  |  | 0 |  |  | 0 |  |  | 0 | итого
ГВС
1. Трубопроводы
2. Вентили
3. Задвижки
ИТОГО: |  |  | 0 |  |  | 0 |  |  | 0 |  |  | 0 | итого
ХВС
1. Трубопроводы
2. Вентили
3. Задвижки
ИТОГО: |  |  | 0 |  |  | 0 |  |  | 0 |  |  | 0 | итого
Канализация
1. Трубопроводы
2. фасонные части
переход, шт
ревизия, шт
манжета, шт
тройник, шт
отвод ,шт.
патрубок,шт.
компенсатор,шт.
ИТОГО: |  |  | 0 |  |  | 0 |  |  | 0 |  |  | 0 | итого
КРОВЛЯ
шиферная кровля,м2
рулонная кровля,м2
замена и укрепление водосточных труб
укрепление, замена парапетных решеток, ограждений, лесниц
ремонт навеса,м2
ИТОГО: |  |  | 0 |  |  | 0 |  |  | 0 |  |  | 0 | итого
ВЕНТИЛЯЦИЯ
Смена отдельных участков и устранение неплотностей вентиляционных коробов, шахт, камер.
ремонт вент шахты,м3
ИТОГО: |  |  | 0 |  |  | 0 |  |  | 0 |  |  | 0 | итого
ФАСАД, кв.м
восстановление штукатурного слоя и облицовка здания
ремонт цокольной части фасадов
Герметизация и заделка трещин, выбоин, межпанельных швов
ремонт отмоски
восстановление приямков, входов в подвал
покраска фаскадов
ИТОГО: |  |  | 0 |  |  | 0 |  |  | 0 |  |  | 0 | итого
ПОДЪЕЗДЫ, шт
ремонт подъезда (штукатурка, покраска, побелка) | подъезд №3 | 148 кв.м. | 25582
ИТОГО: |  |  | 25582 |  |  | 0 |  |  | 0 |  |  | 0 | итого
Прочие работы
ремонт козырька,м2
ремонт крыльца
заделка выбоин, трещин ступеней и площадок
замена отдельных ступеней, проступей, подступенков
частичная замена и укрепление металлических перил и деревянных лестниц
заделка выбоин и трещин бетонных и железобетонных балконных плит, крылец и зонтов
ремонт отливов,м
восстановление и замена отдельных элементов крылец, зонтов над входами в подъезд, подвалы и над балконами верхних этажей
установка перил у подъезда
ИТОГО: |  |  | 0 |  |  | 0 |  |  | 0 |  |  | 0 | итого
Электромонтажные работы
повреждение корпуса замка
замена вводного рубильника, шт.
ремонт освещения, руб
замена автомата,шт
неисправнос ть предохраниетелей автоматов
замена неисправных участков электрической сети здания (без квартир), м
замена выключателей, розеток (без квартир)
замена предохранителей, автоматических выключателей, пакетных переключателей вводно-распределительных устройств, щитов
отсутствие наконечников
отсутствие указательных бирок
отсутствие схем щита
отсутствие заземления двери
замена и установка электроламп, светильников, прожекторов
установка светильников | подъездах № 1-3 | 9 шт | 13782
установка прожекторов
ИТОГО: |  |  | 13782 |  |  | 0 |  |  | 0 |  |  | 0 | итого
сумма ежемесячно (руб.) | январь февраль март |  |  | апрель май июнь |  |  | июль август сентябрь |  |  | октябрь ноябрь декабрь
сумма за квартал (руб.) | 39364 |  |  | 0 |  |  | 0 |  |  | 0 |  |  | итого
сумма за год (руб.) | [11 empty] | 39364 | итого
Старший дома

## Строителей 3
ПЛАН
ТЕКУЩЕГО РЕМОНТА ЖИЛЫХ ДОМОВ ОБСЛУЖИВАЕМЫХ АО "ПРОЖЭКТОР" НА 2020г.
по адресу: пр-т Строителей, дом 3
общая площадь дома - лестницы, подвалы, чердаки с верхней разводкой (м²) | [5 empty] | 799
площадь жилых помещений (м²) | [5 empty] | 658
этажность/кол-во подъездов/кол-во кв-р | [5 empty] | 2/2/12.
год постройки | [5 empty] | 1957
остаток средств на 31.12.2019г. (руб.)
тариф на текущий ремонт на 01.01.2020г. (руб. с м²) | [6 empty] | 12
тариф на текущий ремонт на 01.09.2020г. (руб. с м²)
ориентировочное начисление средств на 2020г.
план затрат (руб.)
ориентировочный остаток средств (руб.)
| I квартал |  |  | II квартал |  |  | III квартал |  |  | IV квартал
| место ремонта | кол-во | стоимость работ | место ремонта | кол-во | стоимость работ | место ремонта | кол-во | стоимость работ | место ремонта | кол-во | стоимость работ
Отопление
1. Трубопроводы
Ø 100 м
Ø 89 м
Ø 76 м
Ø 65 м
Ø 57 м
Ø 40 м
Ø 32 м
Ø 25 м
Ø 20 м
Ø 15 м
радиатор |  |  |  | подъезд 1 | 1 шт
2. Вентили
Ø 57 шт
Ø 40 шт
Ø 32 шт
Ø 25 шт
Ø 20 шт
Ø 15 шт
3. Задвижки
Ø 100 шт
Ø 89 шт
Ø 76 шт
Ø 50 шт
ИТОГО: |  |  | 0 |  |  | 0 |  |  | 0 |  |  | 0 | итого
ГВС
1. Трубопроводы
Ø 100 м
Ø 89 м
Ø 76 м
Ø 65 м
Ø 57 м
Ø 40 м
Ø 32 м
Ø 25 м
Ø 20 м
Ø 15 м
2. Вентили
Ø 57 шт
Ø 40 шт
Ø 32 шт
Ø 25 шт
Ø 20 шт
Ø 15 шт
3. Задвижки
Ø 100 шт
Ø 89 шт
Ø 76 шт
4. фасонные части | кв 3 | 1 шт | 399
ИТОГО: |  |  | 399 |  |  | 0 |  |  | 0 |  |  | 0 | итого
ХВС
1. Трубопроводы
Ø 100 м
Ø 89 м
Ø 76 м
Ø 57 м
Ø 40 м
Ø 32 м
Ø 25 м
Ø 20 м
Ø 15 м
2. Вентили
Ø 57 шт
Ø 40 шт
Ø 32 шт
Ø 25 шт
Ø 20 шт
Ø 15 шт
3. Задвижки
Ø 100 шт
Ø 89 шт
Ø 76 шт
Ø 57 шт
ИТОГО: |  |  | 0 |  |  | 0 |  |  | 0 |  |  | 0 | итого
Канализация
1. Трубопроводы
Ø 100 м
Ø 50 м
2. фасонные части
переход, шт
ревизия, шт
манжета, шт
тройник, шт
отвод ,шт.
патрубок,шт.
компенсатор,шт.
ИТОГО: |  |  | 0 |  |  | 0 |  |  | 0 |  |  | 0 | итого
КРОВЛЯ
шиферная кровля,м2
рулонная кровля,м2
замена и укрепление водосточных труб
укрепление, замена парапетных решеток, ограждений, лесниц
ремонт навеса,м2
ИТОГО: |  |  | 0 |  |  | 0 |  |  | 0 |  |  | 0 | итого
ВЕНТИЛЯЦИЯ
Смена отдельных участков и устранение неплотностей вентиляционных коробов, шахт, камер.
ремонт вент шахты,м3
ИТОГО: |  |  | 0 |  |  | 0 |  |  | 0 |  |  | 0 | итого
ФАСАД, кв.м
восстановление штукатурного слоя и облицовка здания
ремонт цокольной части фасадов
Герметизация и заделка трещин, выбоин, межпанельных швов
ремонт отмоски
восстановление приямков, входов в подвал
покраска фаскадов
ИТОГО: |  |  | 0 |  |  | 0 |  |  | 0 |  |  | 0 | итого
ПОДЪЕЗДЫ, шт
ИТОГО: |  |  | 0 |  |  | 0 |  |  | 0 |  |  | 0 | итого
Прочие работы
ремонт козырька,м2
ремонт крыльца
заделка выбоин, трещин ступеней и площадок
замена отдельных ступеней, проступей, подступенков
частичная замена и укрепление металлических перил и деревянных лестниц
заделка выбоин и трещин бетонных и железобетонных балконных плит, крылец и зонтов
ремонт отливов,м
восстановление и замена отдельных элементов крылец, зонтов над входами в подъезд, подвалы и над балконами верхних этажей
ИТОГО: |  |  | 0 |  |  | 0 |  |  | 0 |  |  | 0 | итого
Электромонтажные работы
повреждение корпуса замка
замена вводного рубильника, шт.
ремонт освещения, руб
замена автомата,шт
неисправнос ть предохраниетелей автоматов
замена неисправных участков электрической сети здания (без квартир), м
замена выключателей, розеток (без квартир)
замена предохранителей, автоматических выключателей, пакетных переключателей вводно-распределительных устройств, щитов
отсутствие наконечников
отсутствие указательных бирок
отсутствие схем щита
отсутствие заземления двери
замена и установка электроламп, светильников, прожекторов
установка светильников | подъезд 1, 2 | 6 шт | 9208
установка прожекторов
ИТОГО: |  |  | 9208 | [5 empty] | 0 |  |  | 0 | итого
сумма ежемесячно (руб.) | январь февраль март |  |  | апрель май июнь |  |  | июль август сентябрь |  |  | октябрь ноябрь декабрь
сумма за квартал (руб.) | 9607 |  |  | 0 |  |  | 0 |  |  | 0 |  |  | итого
сумма за год (руб.) | [11 empty] | 9607 | итого
Старший дома

## Строителей 4
ПЛАН
ТЕКУЩЕГО РЕМОНТА ЖИЛЫХ ДОМОВ ОБСЛУЖИВАЕМЫХ АО "ПРОЖЭКТОР" НА 2020г.
по адресу: пр-т Строителей, дом 4
общая площадь дома - лестницы. Подвалы, ердаки с верхней разводкой(м²) | [5 empty] | 409.4
площадь жилых помещений (м²) | [5 empty] | 406.7
этажность/кол-во подъездов/кол-во кв-р | [5 empty] | 2/1/8.
год постройки | [5 empty] | 1955
остаток средств на 31.12.2018г. (руб.)
тариф на текущий ремонт на 01.01.2019г. (руб. с м²) | [6 empty] | 12
тариф на текущий ремонт на 01.09.2019г. (руб. с м²)
ориентировочное начисление средств на 2019г.
план затрат (руб.)
ориентировочный остаток средств (руб.)
| I квартал |  |  | II квартал |  |  | III квартал |  |  | IV квартал
| место ремонта | кол-во | стоимость работ | место ремонта | кол-во | стоимость работ | место ремонта | кол-во | стоимость работ | место ремонта | кол-во | стоимость работ
Отопление
1. Трубопроводы
2. Вентили
3. Задвижки
ИТОГО: |  |  | 0 |  |  | 0 |  |  | 0 |  |  | 0 | итого
ГВС
1. Трубопроводы
2. Вентили
3. Задвижки
ИТОГО: |  |  | 0 |  |  | 0 |  |  | 0 |  |  | 0 | итого
ХВС
1. Трубопроводы
2. Вентили
3. Задвижки
ИТОГО: |  |  | 0 |  |  | 0 |  |  | 0 |  |  | 0 | итого
Канализация
1. Трубопроводы
2. фасонные части
переход, шт
ревизия, шт
манжета, шт
тройник, шт
отвод ,шт.
патрубок,шт.
компенсатор,шт.
ИТОГО: |  |  | 0 |  |  | 0 |  |  | 0 |  |  | 0 | итого
КРОВЛЯ
шиферная кровля,м2
рулонная кровля,м2
замена и укрепление водосточных труб
укрепление, замена парапетных решеток, ограждений, лесниц
ремонт навеса,м2
ИТОГО: |  |  | 0 |  |  | 0 |  |  | 0 |  |  | 0 | итого
ВЕНТИЛЯЦИЯ
Смена отдельных участков и устранение неплотностей вентиляционных коробов, шахт, камер.
ремонт вент шахты,м3
ИТОГО: |  |  | 0 |  |  | 0 |  |  | 0 |  |  | 0 | итого
ФАСАД, кв.м
восстановление штукатурного слоя и облицовка здания
ремонт цокольной части фасадов, м2
Герметизация и заделка трещин, выбоин, межпанельных швов
ремонт отмоски, м2
восстановление приямков, входов в подвал
покраска фасадов
ИТОГО: |  |  | 0 |  |  | 0 |  |  | 0 |  |  | 0 | итого
ПОДЪЕЗДЫ, шт
ИТОГО: |  |  | 0 |  |  | 0 |  |  | 0 |  |  | 0 | итого
Прочие работы
ремонт козырька,м2
ремонт крыльца
заделка выбоин, трещин ступеней и площадок
замена отдельных ступеней, проступей, подступенков
частичная замена и укрепление металлических перил и деревянных лестниц
заделка выбоин и трещин бетонных и железобетонных балконных плит, крылец и зонтов
ремонт отливов,м
восстановление и замена отдельных элементов крылец, зонтов над входами в подъезд, подвалы и над балконами верхних этажей
ИТОГО: |  |  | 0 |  |  | 0 |  |  | 0 |  |  | 0 | итого
Электромонтажные работы
повреждение корпуса замка
замена вводного рубильника, шт.
ремонт освещения, руб
замена автомата,шт
неисправнос ть предохраниетелей автоматов
замена неисправных участков электрической сети здания (без квартир), м
замена выключателей, розеток (без квартир)
замена предохранителей, автоматических выключателей, пакетных переключателей вводно-распределительных устройств, щитов
отсутствие наконечников
отсутствие указательных бирок
отсутствие схем щита
отсутствие заземления двери
замена и установка электроламп, светильников, прожекторов
установка светильников
установка прожекторов
ИТОГО: |  |  | 0 |  |  | 0 |  |  | 0 |  |  | 0 | итого
сумма ежемесячно (руб.) | январь февраль март |  |  | апрель май июнь |  |  | июль август сентябрь |  |  | октябрь ноябрь декабрь
сумма за квартал (руб.) | 0 |  |  | 0 |  |  | 0 |  |  | 0 |  |  | итого
сумма за год (руб.) | [11 empty] | 0 | итого
Старший дома

## Строителей 5
ПЛАН
ТЕКУЩЕГО РЕМОНТА ЖИЛЫХ ДОМОВ ОБСЛУЖИВАЕМЫХ АО "ПРОЖЭКТОР" НА 2020г.
по адресу: пр-т Строителей, дом 5
общая площадь дома -лстницы, подвалы, чердаки с верхней разводкой (м²) | [5 empty] | 644.4
площадь жилых помещений (м²) | [5 empty] | 663.9
этажность/кол-во подъездов/кол-во в-р | [5 empty] | 2/2/12.
год постройки | [5 empty] | 1958
остаток средств на 31.12.2018г. (руб.)
тариф на текущий ремонт на 01.01.2019г. (руб. с м²) | [6 empty] | 12
тариф на текущий ремонт на 01.09.2019г. (руб. с м²)
ориентировочное начисление средств на 2019г.
план затрат (руб.)
ориентировочный остаток средств (руб.)
| I квартал |  |  | II квартал |  |  | III квартал |  |  | IV квартал
| место ремонта | кол-во | стоимость работ | место ремонта | кол-во | стоимость работ | место ремонта | кол-во | стоимость работ | место ремонта | кол-во | стоимость работ
Отопление
1. Трубопроводы
2. Вентили
3. Задвижки
4. Фасонные части
5. Насос циркуляционный
ИТОГО: |  |  | 0 |  |  | 0 |  |  | 0 |  |  | 0 | итого
ГВС
1. Трубопроводы
2. Вентили
3. Задвижки
ИТОГО: |  |  | 0 |  |  | 0 |  |  | 0 |  |  | 0 | итого
ХВС
1. Трубопроводы
2. Вентили
3. Задвижки
ИТОГО: |  |  | 0 |  |  | 0 |  |  | 0 |  |  | 0 | итого
Канализация
1. Трубопроводы
2. фасонные части
переход, шт
ревизия, шт
манжета, шт
тройник, шт
отвод ,шт.
патрубок,шт.
компенсатор,шт.
ИТОГО: |  |  | 0 |  |  | 0 |  |  | 0 |  |  | 0 | итого
КРОВЛЯ
шиферная кровля,м2
рулонная кровля,м2
замена и укрепление водосточных труб
укрепление, замена парапетных решеток, ограждений, лесниц
ремонт навеса,м2
ИТОГО: |  |  | 0 |  |  | 0 |  |  | 0 |  |  | 0 | итого
ВЕНТИЛЯЦИЯ
Смена отдельных участков и устранение неплотностей вентиляционных коробов, шахт, камер.
ремонт вент шахты,м3
ИТОГО: |  |  | 0 |  |  | 0 |  |  | 0 |  |  | 0 | итого
ФАСАД, кв.м
восстановление штукатурного слоя и облицовка здания
ремонт цокольной части фасадов | [6 empty] | частичный | 180 кв м
Герметизация и заделка трещин, выбоин, межпанельных швов
ремонт отмоски
восстановление приямков, входов в подвал
покраска фаскадов
ИТОГО: |  |  | 0 |  |  | 0 |  |  | 0 |  |  | 0 | итого
ПОДЪЕЗДЫ, шт
ИТОГО: | [12 empty] | итого
Прочие работы
ремонт козырька,м2
ремонт крыльца
заделка выбоин, трещин ступеней и площадок
замена отдельных ступеней, проступей, подступенков
частичная замена и укрепление металлических перил и деревянных лестниц
заделка выбоин и трещин бетонных и железобетонных балконных плит, крылец и зонтов
ремонт отливов,м
восстановление и замена отдельных элементов крылец, зонтов над входами в подъезд, подвалы и над балконами верхних этажей
ИТОГО: |  |  | 0 |  |  | 0 |  |  | 0 |  |  | 0 | итого
Электромонтажные работы
повреждение корпуса замка
замена вводного рубильника, шт.
ремонт освещения, руб
замена автомата,шт
неисправнос ть предохраниетелей автоматов
замена неисправных участков электрической сети здания (без квартир), м
замена выключателей, розеток (без квартир)
замена предохранителей, автоматических выключателей, пакетных переключателей вводно-распределительных устройств, щитов
отсутствие наконечников
отсутствие указательных бирок
отсутствие схем щита
отсутствие заземления двери
замена и установка электроламп, светильников, прожекторов
установка светильников
установка прожекторов
ИТОГО: |  |  | 0 |  |  | 0 |  |  | 0 |  |  | 0
сумма ежемесячно (руб.) | январь февраль март |  |  | апрель май июнь |  |  | июль август сентябрь |  |  | октябрь ноябрь декабрь
сумма за квартал (руб.) | 0 |  |  | 0 |  |  | 0 |  |  | 0
сумма за год (руб.) | [11 empty] | 0
Старший дома

## Строителей 6
ПЛАН
ТЕКУЩЕГО РЕМОНТА ЖИЛЫХ ДОМОВ ОБСЛУЖИВАЕМЫХ АО "ПРОЖЭКТОР" НА 2019г.
по адресу: пр-т Строителей, дом 6
общая площадь дома - лестницы. Подвалы, чердаки с верхней разводой (м²) | [5 empty] | 356.7
площадь жилых помещений (м²) | [5 empty] | 410.3
этажность/кол-во подъездов/кол-во кв-р | [5 empty] | 2/1/8.
год постройки | [5 empty] | 1954
остаток средств на 31.12.2018г. (руб.) | [5 empty] | -29142.25
тариф на текущий ремонт на 01.01.2019г. (руб. с м²) | [5 empty] | 4.6 | 12
тариф на текущий ремонт на 01.09.2019г. (руб. с м²)
ориентировочное начисление средств на 2019г. | [5 empty] | 22648.56
план затрат (руб.) | [5 empty] | 0
ориентировочный остаток средств (руб.) | [5 empty] | -6493.69
| I квартал |  |  | II квартал |  |  | III квартал |  |  | IV квартал
| место ремонта | кол-во | стоимость работ | место ремонта | кол-во | стоимость работ | место ремонта | кол-во | стоимость работ | место ремонта | кол-во | стоимость работ
Отопление
1. Трубопроводы
Ø 100 м
Ø 89 м
Ø 76 м
Ø 65 м
Ø 57 м
Ø 40 м
Ø 32 м
Ø 25 м
Ø 20 м
Ø 15 м
2. Вентили
Ø 57 шт
Ø 40 шт
Ø 32 шт
Ø 25 шт
Ø 20 шт
Ø 15 шт
3. Задвижки
Ø 100 шт
Ø 89 шт
Ø 76 шт
Ø 57 шт
ИТОГО: |  |  | 0 |  |  | 0 |  |  | 0 |  |  | 0 | итого
ГВС
1. Трубопроводы
Ø 100 м
Ø 89 м
Ø 76 м
Ø 65 м
Ø 57 м
Ø 40 м
Ø 32 м
Ø 25 м
Ø 20 м
Ø 15 м
2. Вентили
Ø 57 шт
Ø 40 шт
Ø 32 шт
Ø 25 шт
Ø 20 шт
Ø 15 шт
3. Задвижки
Ø 100 шт
Ø 89 шт
Ø 76 шт
Ø 57 шт
ИТОГО: |  |  | 0 |  |  | 0 |  |  | 0 |  |  | 0 | итого
ХВС
1. Трубопроводы
Ø 100 м
Ø 89 м
Ø 76 м
Ø 57 м
Ø 40 м
Ø 32 м
Ø 25 м
Ø 20 м
Ø 15 м
2. Вентили
Ø 57 шт
Ø 40 шт
Ø 32 шт
Ø 25 шт
Ø 20 шт
Ø 15 шт
3. Задвижки
Ø 100 шт
Ø 89 шт
Ø 76 шт
Ø 57 шт
ИТОГО: |  |  | 0 |  |  | 0 |  |  | 0 |  |  | 0 | итого
Канализация
1. Трубопроводы
Ø 100 м
Ø 50 м
2. фасонные части
переход, шт
ревизия, шт
манжета, шт
тройник, шт
отвод ,шт.
патрубок,шт.
компенсатор,шт.
ИТОГО: |  |  | 0 |  |  | 0 |  |  | 0 |  |  | 0 | итого
КРОВЛЯ
шиферная кровля,м2
рулонная кровля,м2
замена и укрепление водосточных труб
укрепление, замена парапетных решеток, ограждений, лесниц
ремонт навеса,м2
ИТОГО: |  |  | 0 |  |  | 0 |  |  | 0 |  |  | 0 | итого
ВЕНТИЛЯЦИЯ
Смена отдельных участков и устранение неплотностей вентиляционных коробов, шахт, камер.
ремонт вент шахты,м3
ИТОГО: |  |  | 0 |  |  | 0 |  |  | 0 |  |  | 0 | итого
ФАСАД, кв.м
восстановление штукатурного слоя и облицовка здания
ремонт цокольной части фасадов
Герметизация и заделка трещин, выбоин, межпанельных швов
ремонт отмоски
восстановление приямков, входов в подвал
покраска фаскадов
ИТОГО: |  |  | 0 |  |  | 0 |  |  | 0 |  |  | 0 | итого
ПОДЪЕЗДЫ, шт
ИТОГО: |  |  | 0 |  |  | 0 |  |  | 0 |  |  | 0 | итого
Прочие работы
ремонт козырька,м2
ремонт крыльца
заделка выбоин, трещин ступеней и площадок
замена отдельных ступеней, проступей, подступенков
частичная замена и укрепление металлических перил и деревянных лестниц
заделка выбоин и трещин бетонных и железобетонных балконных плит, крылец и зонтов
ремонт отливов,м
восстановление и замена отдельных элементов крылец, зонтов над входами в подъезд, подвалы и над балконами верхних этажей
ИТОГО: |  |  | 0 |  |  | 0 |  |  | 0 |  |  | 0 | итого
Электромонтажные работы
замена вводного рубильника, шт.
ремонт освещения, руб
замена автомата,шт
установка светильника,шт
замена неисправных участков электрической сети здания (без квартир)
замена выключателей, розеток (без квартир)
замена предохранителей, автоматических выключателей, пакетных переключателей вводно-распределительных устройств, щитов
замена и установка электроламп, светильников, прожекторов
ИТОГО: |  |  | 0 |  |  | 0 |  |  | 0 |  |  | 0 | итого
сумма ежемесячно (руб.) | январь февраль март |  |  | апрель май июнь |  |  | июль август сентябрь |  |  | октябрь ноябрь декабрь
сумма за квартал (руб.) | 0 |  |  | 0 |  |  | 0 |  |  | 0 |  |  | итого
сумма за год (руб.) | [11 empty] | 0 | итого
Старший дома

## Строителей 8
ПЛАН
ТЕКУЩЕГО РЕМОНТА ЖИЛЫХ ДОМОВ ОБСЛУЖИВАЕМЫХ АО "ПРОЖЭКТОР" НА 2019г.
по адресу: пр-т Строителей, дом 8
общая площадь дома - лестницы, подвалы, чердаки с верхней разводкой (м²) | [5 empty] | 341.9
площадь жилых помещений (м²) | [5 empty] | 412.2
этажность/кол-во подъездов/кол-во кв-р | [5 empty] | 2/1/8.
год постройки | [5 empty] | 1954
остаток средств на 31.12.2018г. (руб.)
тариф на текущий ремонт на 01.01.2019г. (руб. с м²) | [6 empty] | 12
тариф на текущий ремонт на 01.09.2019г. (руб. с м²)
ориентировочное начисление средств на 2019г.
план затрат (руб.)
ориентировочный остаток средств (руб.)
| I квартал |  |  | II квартал |  |  | III квартал |  |  | IV квартал
| место ремонта | кол-во | стоимость работ | место ремонта | кол-во | стоимость работ | место ремонта | кол-во | стоимость работ | место ремонта | кол-во | стоимость работ
Отопление
1. Трубопроводы
Ø 100 м
Ø 89 м
Ø 76 м
Ø 65 м
Ø 57 м
Ø 40 м
Ø 32 м
Ø 25 м
Ø 20 м
Ø 15 м
2. Вентили
Ø 57 шт
Ø 40 шт
Ø 32 шт
Ø 25 шт
Ø 20 шт
Ø 15 шт
3. Задвижки
Ø 100 шт
Ø 89 шт
Ø 76 шт
Ø 57 шт
ИТОГО: |  |  | 0 |  |  | 0 |  |  | 0 |  |  | 0 | итого
ГВС
1. Трубопроводы
Ø 100 м
Ø 89 м
Ø 76 м
Ø 65 м
Ø 57 м
Ø 40 м
Ø 32 м
Ø 25 м
Ø 20 м
Ø 15 м
2. Вентили
Ø 57 шт
Ø 40 шт
Ø 32 шт
Ø 25 шт
Ø 20 шт
Ø 15 шт
3. Задвижки
Ø 100 шт
Ø 89 шт
Ø 76 шт
Ø 57 шт
ИТОГО: |  |  | 0 |  |  | 0 |  |  | 0 |  |  | 0 | итого
ХВС
1. Трубопроводы
Ø 100 м
Ø 89 м
Ø 76 м
Ø 57 м
Ø 40 м
Ø 32 м
Ø 25 м
Ø 20 м
Ø 15 м
2. Вентили
Ø 57 шт
Ø 40 шт
Ø 32 шт
Ø 25 шт
Ø 20 шт
Ø 15 шт
3. Задвижки
Ø 100 шт
Ø 89 шт
Ø 76 шт
Ø 57 шт
ИТОГО: |  |  | 0 |  |  | 0 |  |  | 0 |  |  | 0 | итого
Канализация
1. Трубопроводы
Ø 100 м
Ø 50 м
2. фасонные части
переход, шт
ревизия, шт
манжета, шт
тройник, шт
отвод ,шт.
патрубок,шт.
компенсатор,шт.
ИТОГО: |  |  | 0 |  |  | 0 |  |  | 0 |  |  | 0 | итого
КРОВЛЯ
шиферная кровля,м2
рулонная кровля,м2
замена и укрепление водосточных труб
укрепление, замена парапетных решеток, ограждений, лесниц
ремонт навеса,м2
ИТОГО: |  |  | 0 |  |  | 0 |  |  | 0 |  |  | 0 | итого
ВЕНТИЛЯЦИЯ
Смена отдельных участков и устранение неплотностей вентиляционных коробов, шахт, камер.
ремонт вент шахты,м3
ИТОГО: |  |  | 0 |  |  | 0 |  |  | 0 |  |  | 0 | итого
ФАСАД, кв.м
восстановление штукатурного слоя и облицовка здания
ремонт цокольной части фасадов
Герметизация и заделка трещин, выбоин, межпанельных швов
ремонт отмоски
восстановление приямков, входов в подвал
покраска фаскадов
ИТОГО: |  |  | 0 |  |  | 0 |  |  | 0 |  |  | 0 | итого
ПОДЪЕЗДЫ, шт
ИТОГО: |  |  | 0 |  |  | 0 |  |  | 0 |  |  | 0 | итого
Прочие работы
ремонт козырька,м2
ремонт крыльца
заделка выбоин, трещин ступеней и площадок
замена отдельных ступеней, проступей, подступенков
частичная замена и укрепление металлических перил и деревянных лестниц
заделка выбоин и трещин бетонных и железобетонных балконных плит, крылец и зонтов
ремонт отливов,м
восстановление и замена отдельных элементов крылец, зонтов над входами в подъезд, подвалы и над балконами верхних этажей
ИТОГО: |  |  | 0 |  |  | 0 |  |  | 0 |  |  | 0 | итого
Электромонтажные работы
замена вводного рубильника, шт.
ремонт освещения, руб
замена автомата,шт
установка светильника,шт
замена неисправных участков электрической сети здания (без квартир)
замена выключателей, розеток (без квартир)
замена предохранителей, автоматических выключателей, пакетных переключателей вводно-распределительных устройств, щитов
замена и установка электроламп, светильников, прожекторов
ИТОГО: |  |  | 0 |  |  | 0 |  |  | 0 |  |  | 0 | итого
сумма ежемесячно (руб.) | январь февраль март |  |  | апрель май июнь |  |  | июль август сентябрь |  |  | октябрь ноябрь декабрь
сумма за квартал (руб.) | 0 |  |  | 0 |  |  | 0 |  |  | 0 |  |  | итого
сумма за год (руб.) | [11 empty] | 0 | итого
Старший дома

## Строителей 9
ПЛАН
ТЕКУЩЕГО РЕМОНТА ЖИЛЫХ ДОМОВ ОБСЛУЖИВАЕМЫХ АО "ПРОЖЭКТОР" НА 2020г.
по адресу: пр-т Строителей, дом 9
общая площадь дома - лестницы, подвалы, чердаки с верхней разводкой(м²) | [5 empty] | 612
площадь жилых помещений (м²) | [5 empty] | 659.2
этажность/кол-во подъездов/кол-во кв-р | [5 empty] | 2/2/12.
год постройки | [5 empty] | 1958
остаток средств на 31.12.2019г. (руб.)
тариф на текущий ремонт на 01.01.2020г. (руб. с м²) | [6 empty] | 12
тариф на текущий ремонт на 01.09.2020г. (руб. с м²)
ориентировочное начисление средств на 2020г.
план затрат (руб.)
ориентировочный остаток средств (руб.)
| I квартал |  |  | II квартал |  |  | III квартал |  |  | IV квартал
| место ремонта | кол-во | стоимость работ | место ремонта | кол-во | стоимость работ | место ремонта | кол-во | стоимость работ | место ремонта | кол-во | стоимость работ
Отопление
1. Трубопроводы | кв 12 | 7 м | 1942
2. Вентили
3. Задвижки
4. Фасонные части | кв 12 | 3 шт | 3934
ИТОГО: |  |  | 5876 |  |  | 0 |  |  | 0 |  |  | 0 | итого
ГВС
1. Трубопроводы
2. Вентили
3. Задвижки |  |  |  | т/у | 1 шт.
ИТОГО: |  |  | 0 |  |  | 0 |  |  | 0 |  |  | 0 | итого
ХВС
1. Трубопроводы
2. Вентили
3. Задвижки
ИТОГО: |  |  | 0 |  |  | 0 |  |  | 0 |  |  | 0 | итого
Канализация
1. Трубопроводы
ду110 | кв 1 | 2,5 м | 1505
ду50 | кв 1 | 2 м | 1204
2. фасонные части | кв 1 | 7 шт | 3912
переход, шт
ревизия, шт
манжета, шт
тройник, шт
отвод ,шт.
патрубок,шт.
компенсатор,шт.
ИТОГО: |  |  | 6621 |  |  | 0 |  |  | 0 |  |  | 0 | итого
КРОВЛЯ
шиферная кровля,м2
рулонная кровля,м2
замена и укрепление водосточных труб
укрепление, замена парапетных решеток, ограждений, лесниц
ремонт навеса,м2
ИТОГО: |  |  | 0 |  |  | 0 |  |  | 0 |  |  | 0 | итого
ВЕНТИЛЯЦИЯ
Смена отдельных участков и устранение неплотностей вентиляционных коробов, шахт, камер.
ремонт вент шахты,м3
ИТОГО: |  |  | 0 |  |  | 0 |  |  | 0 |  |  | 0 | итого
ФАСАД, кв.м
восстановление штукатурного слоя и облицовка здания
ремонт цокольной части фасадов, м2
Герметизация и заделка трещин, выбоин, межпанельных швов
ремонт отмоски
восстановление приямков, входов в подвал
покраска фаскадов
ИТОГО: |  |  | 0 |  |  | 0 |  |  | 0 |  |  | 0 | итого
ПОДЪЕЗДЫ, шт
ИТОГО: |  |  | 0 |  |  | 0 |  |  | 0 |  |  | 0 | итого
Прочие работы
ремонт козырька,м2
ремонт крыльца
заделка выбоин, трещин ступеней и площадок
замена отдельных ступеней, проступей, подступенков
частичная замена и укрепление металлических перил и деревянных лестниц
заделка выбоин и трещин бетонных и железобетонных балконных плит, крылец и зонтов
ремонт отливов,м
восстановление и замена отдельных элементов крылец, зонтов над входами в подъезд, подвалы и над балконами верхних этажей
ИТОГО: |  |  | 0 |  |  | 0 |  |  | 0 |  |  | 0 | итого
Электромонтажные работы
повреждение корпуса замка
замена вводного рубильника, шт.
ремонт освещения, руб
замена автомата,шт
неисправнос ть предохраниетелей автоматов
замена неисправных участков электрической сети здания (без квартир), м
замена выключателей, розеток (без квартир)
замена предохранителей, автоматических выключателей, пакетных переключателей вводно-распределительных устройств, щитов
отсутствие наконечников
отсутствие указательных бирок
отсутствие схем щита
отсутствие заземления двери
замена и установка электроламп, светильников, прожекторов
ИТОГО: |  |  | 0 |  |  | 0 |  |  | 0 |  |  | 0 | итого
сумма ежемесячно (руб.) | январь февраль март |  |  | апрель май июнь |  |  | июль август сентябрь |  |  | октябрь ноябрь декабрь
сумма за квартал (руб.) | 12497 |  |  | 0 |  |  | 0 |  |  | 0 |  |  | итого
сумма за год (руб.) | [11 empty] | 12497 | итого
Старший дома

## Строителей 10
ПЛАН
ТЕКУЩЕГО РЕМОНТА ЖИЛЫХ ДОМОВ ОБСЛУЖИВАЕМЫХ АО "ПРОЖЭКТОР" НА 2020г.
по адресу: пр-т Строителей, дом 10
общая площадь дома -лестницы, подвалы, чердаки с верхней разводкой (м²) | [5 empty] | 361.9
площадь жилых помещений (м²) | [5 empty] | 413.3
этажность/кол-во подъездов/кол-во кв-р | [5 empty] | 2/1/8.
год постройки | [5 empty] | 1955
остаток средств на 31.12.2018г. (руб.)
тариф на текущий ремонт на 01.01.2019г. (руб. с м²) | [6 empty] | 12
тариф на текущий ремонт на 01.09.2019г. (руб. с м²)
ориентировочное начисление средств на 2019г.
план затрат (руб.)
ориентировочный остаток средств (руб.)
кап. ремонт 2014г. Инженерные сети, фасад. кап. ремонт 2016г. Инженерные сети, крыша, подвал, фундамент
| I квартал |  |  | II квартал |  |  | III квартал |  |  | IV квартал
| место ремонта | кол-во | стоимость работ | место ремонта | кол-во | стоимость работ | место ремонта | кол-во | стоимость работ | место ремонта | кол-во | стоимость работ
Отопление
1. Трубопроводы
2. Вентили
3. Задвижки
4. Фасонные части
ИТОГО: | [5 empty] | 0 |  |  | 0 |  |  | 0 | итого
ГВС
1. Трубопроводы
2. Вентили
3. Задвижки
ИТОГО: |  |  | 0 |  |  | 0 |  |  | 0 |  |  | 0 | итого
ХВС
1. Трубопроводы
2. Вентили
3. Задвижки
ИТОГО: |  |  | 0 |  |  | 0 |  |  | 0 |  |  | 0 | итого
Канализация
1. Трубопроводы
2. фасонные части
переход, шт
ревизия, шт
манжета, шт
тройник, шт
отвод ,шт.
патрубок,шт.
компенсатор,шт.
ИТОГО: |  |  | 0 |  |  | 0 |  |  | 0 |  |  | 0 | итого
КРОВЛЯ
шиферная кровля,м2
рулонная кровля,м2
замена и укрепление водосточных труб
укрепление, замена парапетных решеток, ограждений, лесниц
ремонт навеса,м2
ИТОГО: |  |  | 0 |  |  | 0 |  |  | 0 |  |  | 0 | итого
ВЕНТИЛЯЦИЯ
Смена отдельных участков и устранение неплотностей вентиляционных коробов, шахт, камер.
ремонт вент шахты,м3
ИТОГО: |  |  | 0 |  |  | 0 |  |  | 0 |  |  | 0 | итого
ФАСАД, кв.м
восстановление штукатурного слоя и облицовка здания
ремонт цокольной части фасадов
Герметизация и заделка трещин, выбоин, межпанельных швов
ремонт отмоски
восстановление приямков, входов в подвал
покраска фаскадов
ИТОГО: |  |  | 0 |  |  | 0 |  |  | 0 |  |  | 0 | итого
ПОДЪЕЗДЫ, шт
ИТОГО: |  |  | 0 |  |  | 0 |  |  | 0 |  |  | 0 | итого
Прочие работы
ремонт козырька,м2
ремонт крыльца
заделка выбоин, трещин ступеней и площадок
замена отдельных ступеней, проступей, подступенков
частичная замена и укрепление металлических перил и деревянных лестниц
заделка выбоин и трещин бетонных и железобетонных балконных плит, крылец и зонтов
ремонт отливов,м
восстановление и замена отдельных элементов крылец, зонтов над входами в подъезд, подвалы и над балконами верхних этажей
ИТОГО: |  |  | 0 |  |  | 0 |  |  | 0 |  |  | 0 | итого
Электромонтажные работы
замена вводного рубильника, шт.
ремонт освещения, руб
замена автомата,шт
установка светильника,шт
замена неисправных участков электрической сети здания (без квартир)
замена выключателей, розеток (без квартир)
замена предохранителей, автоматических выключателей, пакетных переключателей вводно-распределительных устройств, щитов
замена и установка электроламп, светильников, прожекторов
ИТОГО: |  |  | 0 |  |  | 0 |  |  | 0 |  |  | 0 | итого
сумма ежемесячно (руб.) | январь февраль март |  |  | апрель май июнь |  |  | июль август сентябрь |  |  | октябрь ноябрь декабрь
сумма за квартал (руб.) | 0 |  |  | 0 |  |  | 0 |  |  | 0 |  |  | итого
сумма за год (руб.) | [11 empty] | 0 | итого
Старший дома

## Строителей 11
ПЛАН
ТЕКУЩЕГО РЕМОНТА ЖИЛЫХ ДОМОВ ОБСЛУЖИВАЕМЫХ АО "ПРОЖЭКТОР" НА 2020г.
по адресу: пр-т Строителей, дом 11
общая площадь дома - лестницы. Подвалы. Чердаки с верхней разводкой (м²) | [5 empty] | 615.4
площадь жилых помещений (м²) | [5 empty] | 667.8
этажность/кол-во подъездов/кол-во кв-р | [5 empty] | 2/2/12.
год постройки | [5 empty] | 1958
остаток средств на 31.12.2019г. (руб.)
тариф на текущий ремонт на 01.01.2020г. (руб. с м²) | [6 empty] | 12
тариф на текущий ремонт на 01.09.2020г. (руб. с м²)
ориентировочное начисление средств на 2020г.
план затрат (руб.)
ориентировочный остаток средств (руб.)
| I квартал |  |  | II квартал |  |  | III квартал |  |  | IV квартал
| место ремонта | кол-во | стоимость работ | место ремонта | кол-во | стоимость работ | место ремонта | кол-во | стоимость работ | место ремонта | кол-во | стоимость работ
Отопление
1. Трубопроводы | кв 6, 3 | 16 м | 10126
2. Вентили | кв 6, 3 | 1 шт | 633
3. Задвижки
ИТОГО: |  |  | 10759 |  |  | 0 |  |  | 0 |  |  | 0 | итого
ГВС
1. Трубопроводы
2. Вентили
3. Задвижки
ИТОГО: |  |  | 0 |  |  | 0 |  |  | 0 |  |  | 0 | итого
ХВС
1. Трубопроводы
2. Вентили
3. Задвижки
ИТОГО: |  |  | 0 |  |  | 0 |  |  | 0 |  |  | 0 | итого
Канализация
1. Трубопроводы
2. фасонные части
переход, шт
ревизия, шт
манжета, шт
тройник, шт
отвод ,шт.
патрубок,шт.
компенсатор,шт.
ИТОГО: |  |  | 0 |  |  | 0 |  |  | 0 |  |  | 0 | итого
КРОВЛЯ
шиферная кровля,м2
рулонная кровля,м2
замена и укрепление водосточных труб
укрепление, замена парапетных решеток, ограждений, лесниц
ремонт навеса,м2
ИТОГО: |  |  | 0 |  |  | 0 |  |  | 0 |  |  | 0 | итого
ВЕНТИЛЯЦИЯ
Смена отдельных участков и устранение неплотностей вентиляционных коробов, шахт, камер.
ремонт вент шахты,м3
ИТОГО: |  |  | 0 |  |  | 0 |  |  | 0 |  |  | 0 | итого
ФАСАД, кв.м
восстановление штукатурного слоя и облицовка здания |  |  |  | частичный | 50 кв м
ремонт цокольной части фасадов
Герметизация и заделка трещин, выбоин, межпанельных швов
ремонт отмоски
восстановление приямков, входов в подвал
покраска фаскадов
ИТОГО: |  |  | 0 |  |  | 0 |  |  | 0 |  |  | 0 | итого
ПОДЪЕЗДЫ, шт
ИТОГО: |  |  | 0 |  |  | 0 |  |  | 0 |  |  | 0 | итого
Прочие работы
ремонт козырька,м2
ремонт крыльца
заделка выбоин, трещин ступеней и площадок
замена отдельных ступеней, проступей, подступенков
частичная замена и укрепление металлических перил и деревянных лестниц
заделка выбоин и трещин бетонных и железобетонных балконных плит, крылец и зонтов
ремонт отливов,м
восстановление и замена отдельных элементов крылец, зонтов над входами в подъезд, подвалы и над балконами верхних этажей
ИТОГО: |  |  | 0 |  |  | 0 |  |  | 0 |  |  | 0 | итого
Электромонтажные работы
повреждение корпуса замка
замена вводного рубильника, шт.
ремонт освещения, руб
замена автомата,шт
неисправнос ть предохраниетелей автоматов
замена неисправных участков электрической сети здания (без квартир), м
замена выключателей, розеток (без квартир)
замена предохранителей, автоматических выключателей, пакетных переключателей вводно-распределительных устройств, щитов
отсутствие наконечников
отсутствие указательных бирок
отсутствие схем щита
отсутствие заземления двери
замена и установка электроламп, светильников, прожекторов
установка светильников
установка прожекторов
ИТОГО: |  |  | 0 |  |  | 0 |  |  | 0 |  |  | 0 | итого
сумма ежемесячно (руб.) | январь февраль март |  |  | апрель май июнь |  |  | июль август сентябрь |  |  | октябрь ноябрь декабрь
сумма за квартал (руб.) | 10759 |  |  | 0 |  |  | 0 |  |  | 0 |  |  | итого
сумма за год (руб.) | [11 empty] | 10759 | итого
Старший дома

## Строителей 13
ПЛАН
ТЕКУЩЕГО РЕМОНТА ЖИЛЫХ ДОМОВ ОБСЛУЖИВАЕМЫХ АО "ПРОЖЭКТОР" НА 2020г.
по адресу: пр-т Строителей, дом 13
общая площадь дома - лестницы, подвалы, чердаки с верхней разводкой (м²) | [5 empty] | 1601.4
площадь жилых помещений (м²) - 1973,5 площадь встроенных помещений (м²) | [5 empty] | 1983,1/64,8
этажность/кол-во подъездов/кол-о кв-р | [5 empty] | 3/4/32.
год постройки | [5 empty] | 1958
остаток средств на 31.12.2019г. (руб.)
тариф на текущий ремонт на 01.01.2020г. (руб. с м²) | [6 empty] | 12
тариф на текущий ремонт на 01.09.2020г. (руб. с м²)
ориентировочное начисление средств на 2020г.
план затрат (руб.)
ориентировочный остаток средств (руб.)
кап. ремонт 2016г. Инженерные сети, крыша, подвал, фасад, фундамент
| I квартал |  |  | II квартал |  |  | III квартал |  |  | IV квартал
| место ремонта | кол-во | стоимость работ | место ремонта | кол-во | стоимость работ | место ремонта | кол-во | стоимость работ | место ремонта | кол-во | стоимость работ
Отопление
1. Трубопроводы | магазин | 4м | 2562
2. Вентили
3. Задвижки
ИТОГО: |  |  | 2562 |  |  | 0 |  |  | 0 |  |  | 0 | итого
ГВС
1. Трубопроводы
2. Вентили
3. Задвижки
ИТОГО: |  |  | 0 |  |  | 0 |  |  | 0 |  |  | 0 | итого
ХВС
1. Трубопроводы
2. Вентили
3. Задвижки
ИТОГО: |  |  | 0 |  |  | 0 |  |  | 0 |  |  | 0 | итого
Канализация
1. Трубопроводы | кв 19 | 11,25 м | 8323
2. фасонные части | кв 19 | 18 шт | 9130
переход, шт
ревизия, шт
манжета, шт
тройник, шт
отвод ,шт.
патрубок,шт.
компенсатор,шт.
ИТОГО: |  |  | 17453 |  |  | 0 |  |  | 0 |  |  | 0 | итого
КРОВЛЯ
шиферная кровля,м2
рулонная кровля,м2
замена и укрепление водосточных труб
укрепление, замена парапетных решеток, ограждений, лесниц
ремонт навеса,м2
ИТОГО: |  |  | 0 |  |  | 0 |  |  | 0 |  |  | 0 | итого
ВЕНТИЛЯЦИЯ
Смена отдельных участков и устранение неплотностей вентиляционных коробов, шахт, камер.
ремонт вент шахты,м3
ИТОГО: |  |  | 0 |  |  | 0 |  |  | 0 |  |  | 0 | итого
ФАСАД, кв.м
восстановление штукатурного слоя и облицовка здания
ремонт цокольной части фасадов
Герметизация и заделка трещин, выбоин, межпанельных швов
ремонт отмоски
восстановление приямков, входов в подвал
покраска фаскадов
ИТОГО: |  |  | 0 |  |  | 0 |  |  | 0 |  |  | 0 | итого
ПОДЪЕЗДЫ, шт
установка перил | подъезд 3 | 1.5 | 342
ИТОГО: |  |  | 342 |  |  | 0 |  |  | 0 |  |  | 0 | итого
Прочие работы
ремонт козырька,м2
ремонт крыльца
заделка выбоин, трещин ступеней и площадок
замена отдельных ступеней, проступей, подступенков
частичная замена и укрепление металлических перил и деревянных лестниц
заделка выбоин и трещин бетонных и железобетонных балконных плит, крылец и зонтов
ремонт отливов,м | подъезды № 1,2,3 | 2 м | 2549
восстановление и замена отдельных элементов крылец, зонтов над входами в подъезд, подвалы и над балконами верхних этажей
ИТОГО: |  |  | 2549 |  |  | 0 |  |  | 0 |  |  | 0 | итого
Электромонтажные работы
замена прибора учета | общедомовой | 1 шт | 3423
ИТОГО: |  |  | 3423 |  |  | 0 |  |  | 0 |  |  | 0 | итого
сумма ежемесячно (руб.) | январь февраль март |  |  | апрель май июнь |  |  | июль август сентябрь |  |  | октябрь ноябрь декабрь
сумма за квартал (руб.) | 26329 |  |  | 0 |  |  | 0 |  |  | 0 |  |  | итого
сумма за год (руб.) | [11 empty] | 26329 | итого
Старший дома

## Строителей 15
ПЛАН
ТЕКУЩЕГО РЕМОНТА ЖИЛЫХ ДОМОВ ОБСЛУЖИВАЕМЫХ АО "ПРОЖЭКТОР" НА 2019г.
по адресу: пр-т Строителей, дом 15
общая площадь дома - лестнцы, подвалы, черджаки с верхней разводкой(м²) | [5 empty] | 1527.1
площадь жилых помещений (м²) | [5 empty] | 2080.8
Этажность/кол-во подъездов/кол-во кв-р | [5 empty] | 3/4/33.
год постройки | [5 empty] | 1959
остаток средств на 31.12.2018г. (руб.)
тариф на текущий ремонт на 01.01.2019г. (руб. с м²) | [6 empty] | 12
тариф на текущий ремонт на 01.09.2019г. (руб. с м²)
ориентировочное начисление средств на 2019г.
план затрат (руб.)
ориентировочный остаток средств (руб.)
кап. ремонт 2017г. Инженерные сети, крыша, подвал, фасад, фундамент
| I квартал |  |  | II квартал |  |  | III квартал |  |  | IV квартал
| место ремонта | кол-во | стоимость работ | место ремонта | кол-во | стоимость работ | место ремонта | кол-во | стоимость работ | место ремонта | кол-во | стоимость работ
Отопление
1. Трубопроводы
2. Вентили
3. Задвижки
ИТОГО: |  |  | 0 |  |  | 0 |  |  | 0 |  |  | 0 | итого
ГВС
1. Трубопроводы
2. Вентили
3. Задвижки
ИТОГО: |  |  | 0 |  |  | 0 |  |  | 0 |  |  | 0 | итого
ХВС
1. Трубопроводы
2. Вентили
3. Задвижки
ИТОГО: |  |  | 0 |  |  | 0 |  |  | 0 |  |  | 0 | итого
Канализация
1. Трубопроводы
2. фасонные части
переход, шт
ревизия, шт
манжета, шт
тройник, шт
отвод ,шт.
патрубок,шт.
компенсатор,шт.
ИТОГО: |  |  | 0 |  |  | 0 |  |  | 0 |  |  | 0 | итого
КРОВЛЯ
шиферная кровля,м2
рулонная кровля,м2
замена и укрепление водосточных труб
укрепление, замена парапетных решеток, ограждений, лесниц
ремонт навеса,м2
ИТОГО: |  |  | 0 |  |  | 0 |  |  | 0 |  |  | 0 | итого
ВЕНТИЛЯЦИЯ
Смена отдельных участков и устранение неплотностей вентиляционных коробов, шахт, камер.
ремонт вент шахты,м3
ИТОГО: |  |  | 0 |  |  | 0 |  |  | 0 |  |  | 0 | итого
ФАСАД, кв.м
восстановление штукатурного слоя и облицовка здания
ремонт цокольной части фасадов
Герметизация и заделка трещин, выбоин, межпанельных швов
ремонт отмоски
восстановление приямков, входов в подвал
покраска фаскадов
ИТОГО: |  |  | 0 |  |  | 0 |  |  | 0 |  |  | 0 | итого
ПОДЪЕЗДЫ, шт
ИТОГО: |  |  | 0 |  |  | 0 |  |  | 0 |  |  | 0 | итого
Прочие работы
ремонт козырька,м2
ремонт крыльца
заделка выбоин, трещин ступеней и площадок
замена отдельных ступеней, проступей, подступенков
частичная замена и укрепление металлических перил и деревянных лестниц
заделка выбоин и трещин бетонных и железобетонных балконных плит, крылец и зонтов
ремонт отливов,м
восстановление и замена отдельных элементов крылец, зонтов над входами в подъезд, подвалы и над балконами верхних этажей
ИТОГО: |  |  | 0 |  |  | 0 |  |  | 0 |  |  | 0 | итого
Электромонтажные работы
замена вводного рубильника, шт.
ремонт освещения, руб
замена автомата,шт
установка светильника,шт
замена неисправных участков электрической сети здания (без квартир)
замена выключателей, розеток (без квартир)
замена предохранителей, автоматических выключателей, пакетных переключателей вводно-распределительных устройств, щитов
замена и установка электроламп, светильников, прожекторов
ИТОГО: |  |  | 0 |  |  | 0 |  |  | 0 |  |  | 0 | итого
сумма ежемесячно (руб.) | январь февраль март |  |  | апрель май июнь |  |  | июль август сентябрь |  |  | октябрь ноябрь декабрь
сумма за квартал (руб.) | 0 |  |  | 0 |  |  | 0 |  |  | 0 |  |  | итого
сумма за год (руб.) | [11 empty] | 0 | итого
Старший дома

## Строителей 16
ПЛАН
ТЕКУЩЕГО РЕМОНТА ЖИЛЫХ ДОМОВ ОБСЛУЖИВАЕМЫХ АО "ПРОЖЭКТОР" НА 2019г.
по адресу: пр-т Строителей, дом 16
общая площадь дома-лестницы, подвалы, чердаки с верхней разводкой (м²) | [7 empty] | 1224.4
площадь жилых помещений (м²) | [7 empty] | 1967.9
этажность/кол-во подъездов/кол-во кв-р | [7 empty] | 4/3/48.
год постройки | [7 empty] | 1964
остаток средств на 31.12.2018г. (руб.)
тариф на текущий ремонт на 01.01.2019г. (руб. с м²) | [8 empty] | 12
тариф на текущий ремонт на 01.09.2019г. (руб. с м²)
ориентировочное начисление средств на 2019г.
план затрат (руб.)
ориентировочный остаток средств (руб.)
| I квартал |  |  | факт |  | II квартал |  |  | III квартал |  |  | IV квартал
| место ремонта | кол-во | стоимость работ |  |  | место ремонта | кол-во | стоимость работ | место ремонта | кол-во | стоимость работ | место ремонта | кол-во | стоимость работ
Отопление
1. Трубопроводы
Ø 100 м
Ø 89 м
Ø 76 м
Ø 65 м
Ø 57 м
Ø 40 м
Ø 32 м
Ø 25 м
Ø 20 м
Ø 15 м
2. Вентили
Ø 57 шт
Ø 40 шт
Ø 32 шт
Ø 25 шт
Ø 20 шт
Ø 15 шт
3. Задвижки
Ø 100 шт
Ø 89 шт
Ø 76 шт
Ø 57 шт
ИТОГО: |  |  | 0 |  | 0 |  |  | 0 |  |  | 0 |  |  | 0 | итого
ГВС
1. Трубопроводы
Ø 100 м
Ø 89 м
Ø 76 м
Ø 65 м
Ø 57 м
Ø 40 м
Ø 32 м
Ø 25 м
Ø 20 м
Ø 15 м
2. Вентили
Ø 57 шт
Ø 40 шт
Ø 32 шт
Ø 25 шт
Ø 20 шт
Ø 15 шт
3. Задвижки
Ø 100 шт
Ø 89 шт
Ø 76 шт
Ø 57 шт
4. Фасонные части
шт
ИТОГО: |  |  | 0 |  | 0 |  |  | 0 |  |  | 0 |  |  | 0 | итого
ХВС
1. Трубопроводы
Ø 100 м
Ø 89 м
Ø 76 м
Ø 57 м
Ø 40 м
Ø 32 м
Ø 25 м
Ø 20 м
Ø 15 м
2. Вентили
Ø 57 шт
Ø 40 шт
Ø 32 шт
Ø 25 шт
Ø 20 шт
Ø 15 шт
3. Задвижки
Ø 100 шт
Ø 89 шт
Ø 76 шт
Ø 57 шт
ИТОГО: |  |  | 0 |  |  |  |  | 0 |  |  | 0 |  |  | 0 | итого
Канализация
1. Трубопроводы
Ø 100 м
Ø 50 м
2. фасонные части
переход, шт
ревизия, шт
манжета, шт
тройник, шт
отвод ,шт.
патрубок,шт.
компенсатор,шт.
ИТОГО: |  |  | 0 |  |  |  |  | 0 |  |  | 0 |  |  | 0 | итого
КРОВЛЯ
шиферная кровля,м2
рулонная кровля,м2
замена и укрепление водосточных труб
укрепление, замена парапетных решеток, ограждений, лесниц
ремонт навеса,м2
ИТОГО: |  |  | 0 |  |  |  |  | 0 |  |  | 0 |  |  | 0 | итого
ВЕНТИЛЯЦИЯ
Смена отдельных участков и устранение неплотностей вентиляционных коробов, шахт, камер.
ремонт вент шахты,м3
ИТОГО: |  |  | 0 |  |  |  |  | 0 |  |  | 0 |  |  | 0 | итого
ФАСАД, кв.м
восстановление штукатурного слоя и облицовка здания
ремонт цокольной части фасадов
Герметизация и заделка трещин, выбоин, межпанельных швов
ремонт отмоски
восстановление приямков, входов в подвал
покраска фасадов
ИТОГО: |  |  | 0 |  |  |  |  | 0 |  |  | 0 |  |  | 0 | итого
ПОДЪЕЗДЫ, шт
ИТОГО: |  |  | 0 |  |  |  |  | 0 |  |  | 0 |  |  | 0 | итого
Прочие работы
ремонт козырька,м2
ремонт крыльца
заделка выбоин, трещин ступеней и площадок
замена отдельных ступеней, проступей, подступенков
частичная замена и укрепление металлических перил и деревянных лестниц
заделка выбоин и трещин бетонных и железобетонных балконных плит, крылец и зонтов
ремонт отливов,м
восстановление и замена отдельных элементов крылец, зонтов над входами в подъезд, подвалы и над балконами верхних этажей
ИТОГО: |  |  | 0 |  |  |  |  | 0 |  |  | 0 |  |  | 0 | итого
Электромонтажные работы
замена вводного рубильника, шт.
ремонт освещения, руб
замена автомата,шт
установка светильника,шт
замена неисправных участков электрической сети здания (без квартир)
замена выключателей, розеток (без квартир)
замена предохранителей, автоматических выключателей, пакетных переключателей вводно-распределительных устройств, щитов
замена и установка электроламп, светильников, прожекторов
ИТОГО: |  |  | 0 |  |  |  |  | 0 |  |  | 0 |  |  | 0 | итого
сумма ежемесячно (руб.) | январь февраль март |  |  |  |  | апрель май июнь |  |  | июль август сентябрь |  |  | октябрь ноябрь декабрь
сумма за квартал (руб.) | 0 |  |  |  | 0 | 0 |  |  | 0 |  |  | 0 |  |  | итого
сумма за год (руб.) | [13 empty] | 0 | итого
Старший дома

## Строителей 17
ПЛАН
ТЕКУЩЕГО РЕМОНТА ЖИЛЫХ ДОМОВ ОБСЛУЖИВАЕМЫХ АО "ПРОЖЭКТОР" НА 2020г.
по адресу: пр-т Строителей, дом 17
общая площадь дома - лестницы, подвалы, чердаки с верхней разводкой (м²) | [5 empty] | 1104
площадь жилых помещений (м²) | [5 empty] | 1430
этажность/кол-во подъездов/кол-во кв-р | [5 empty] | 3/3/24.
год постройки | [5 empty] | 1959
остаток средств на 31.12.2018г. (руб.)
тариф на текущий ремонт на 01.01.2019г. (руб. с м²) | [6 empty] | 12
тариф на текущий ремонт на 01.09.2019г. (руб. с м²)
ориентировочное начисление средств на 2019г.
план затрат (руб.)
ориентировочный остаток средств (руб.)
кап. ремонт 2015г. Инженерные сети, крыша, фасад. кап. ремонт 2016г. Подвал, фундамент
| I квартал |  |  | II квартал |  |  | III квартал |  |  | IV квартал
| место ремонта | кол-во | стоимость работ | место ремонта | кол-во | стоимость работ | место ремонта | кол-во | стоимость работ | место ремонта | кол-во | стоимость работ
Отопление
1. Трубопроводы | кв.15, ТУ, чердак | 6 м | 3730
2. Вентили
3. Задвижки
ИТОГО: |  |  | 3730 |  |  | 0 |  |  | 0 |  |  | 0 | итого
ГВС
1. Трубопроводы
2. Вентили
3. Задвижки
ИТОГО: |  |  | 0 |  |  | 0 |  |  | 0 |  |  | 0 | итого
ХВС
1. Трубопроводы
2. Вентили
3. Задвижки
ИТОГО: |  |  | 0 |  |  | 0 |  |  | 0 |  |  | 0 | итого
Канализация
1. Трубопроводы
2. фасонные части
переход, шт
ревизия, шт
манжета, шт
тройник, шт
отвод ,шт.
патрубок,шт.
компенсатор,шт.
ИТОГО: |  |  | 0 |  |  | 0 |  |  | 0 |  |  | 0 | итого
КРОВЛЯ
шиферная кровля,м2
рулонная кровля,м2
замена и укрепление водосточных труб | частичный | 4 шт | 6566
укрепление, замена парапетных решеток, ограждений, лесниц
ремонт навеса,м2
ИТОГО: |  |  | 6566 |  |  | 0 |  |  | 0 |  |  | 0 | итого
ВЕНТИЛЯЦИЯ
Смена отдельных участков и устранение неплотностей вентиляционных коробов, шахт, камер.
ремонт вент шахты,м3
ИТОГО: |  |  | 0 |  |  | 0 |  |  | 0 |  |  | 0 | итого
ФАСАД, кв.м
восстановление штукатурного слоя и облицовка здания
ремонт цокольной части фасадов
Герметизация и заделка трещин, выбоин, межпанельных швов
ремонт отмоски
восстановление приямков, входов в подвал
покраска фаскадов
ИТОГО: |  |  | 0 |  |  | 0 |  |  | 0 |  |  | 0 | итого
ПОДЪЕЗДЫ, шт
ИТОГО: |  |  | 0 |  |  | 0 |  |  | 0 |  |  | 0 | итого
Прочие работы
ремонт козырька,м2
ремонт крыльца
заделка выбоин, трещин ступеней и площадок
замена отдельных ступеней, проступей, подступенков
Ремонт квартиры после затопления (замена двери. обоев) | квартира №2 | 1 комната | 28766
заделка выбоин и трещин бетонных и железобетонных балконных плит, крылец и зонтов
ремонт отливов,м
восстановление и замена отдельных элементов крылец, зонтов над входами в подъезд, подвалы и над балконами верхних этажей
ИТОГО: |  |  | 28766 |  |  | 0 |  |  | 0 |  |  | 0 | итого
Электромонтажные работы
замена вводного рубильника, шт.
ремонт освещения, руб
замена автомата,шт
установка светильника,шт
замена неисправных участков электрической сети здания (без квартир)
замена выключателей, розеток (без квартир)
замена предохранителей, автоматических выключателей, пакетных переключателей вводно-распределительных устройств, щитов
установка прожекторов
ИТОГО: |  |  | 0 |  |  | 0 |  |  | 0 |  |  | 0 | итого
сумма ежемесячно (руб.) | январь февраль март |  |  | апрель май июнь |  |  | июль август сентябрь |  |  | октябрь ноябрь декабрь
сумма за квартал (руб.) | 39062 |  |  | 0 |  |  | 0 |  |  | 0 |  |  | итого
сумма за год (руб.) | [11 empty] | 39062 | итого
Старший дома

## Строителей 22
ПЛАН
ТЕКУЩЕГО РЕМОНТА ЖИЛЫХ ДОМОВ ОБСЛУЖИВАЕМЫХ АО "ПРОЖЭКТОР" НА 2019г.
по адресу: пр-т Строителей, дом 22
общая площадь дома -лестницы, подвалы, чердаки с верхней разводкой (м²) | [5 empty] | 752.9
площадь жилых помещений (м²) | [5 empty] | 1953.2
этажность/кол-во подъездов/кол-во кв-р | [5 empty] | 4/1/90.
год постройки | [5 empty] | 1965
остаток средств на 31.12.2018г. (руб.)
тариф на текущий ремонт на 01.01.2019г. (руб. с м²) | [6 empty] | 12
тариф на текущий ремонт на 01.09.2019г. (руб. с м²)
ориентировочное начисление средств на 2019г.
план затрат (руб.)
ориентировочный остаток средств (руб.)
| I квартал |  |  | II квартал |  |  | III квартал |  |  | IV квартал
| место ремонта | кол-во | стоимость работ | место ремонта | кол-во | стоимость работ | место ремонта | кол-во | стоимость работ | место ремонта | кол-во | стоимость работ
Отопление
1. Трубопроводы
Ø 100 м
Ø 89 м
Ø 76 м
Ø 65 м
Ø 57 м
Ø 40 м
Ø 32 м
Ø 25 м
Ø 20 м
Ø 15 м
2. Вентили
Ø 57 шт
Ø 40 шт
Ø 32 шт
Ø 25 шт
Ø 20 шт
Ø 15 шт
3. Задвижки
Ø 100 шт
Ø 89 шт
Ø 76 шт
Ø 57 шт
ИТОГО: |  |  | 0 |  |  | 0 |  |  | 0 |  |  | 0 | итого
ГВС
1. Трубопроводы
Ø 100 м
Ø 89 м
Ø 76 м
Ø 65 м
Ø 57 м
Ø 40 м
Ø 32 м
Ø 25 м
Ø 20 м
Ø 15 м
2. Вентили
Ø 57 шт
Ø 40 шт
Ø 32 шт
Ø 25 шт
Ø 20 шт
Ø 15 шт
3. Задвижки
Ø 100 шт
Ø 89 шт
Ø 76 шт
Ø 57 шт
ИТОГО: |  |  | 0 |  |  | 0 |  |  | 0 |  |  | 0 | итого
ХВС
1. Трубопроводы
Ø 100 м
Ø 89 м
Ø 76 м
Ø 57 м
Ø 40 м
Ø 32 м
Ø 25 м
Ø 20 м
Ø 15 м
2. Вентили
Ø 57 шт
Ø 40 шт
Ø 32 шт
Ø 25 шт
Ø 20 шт
Ø 15 шт
3. Задвижки
Ø 100 шт
Ø 89 шт
Ø 76 шт
Ø 57 шт
ИТОГО: |  |  | 0 |  |  | 0 |  |  | 0 |  |  | 0 | итого
Канализация
1. Трубопроводы
Ø 100 м
Ø 50 м
2. фасонные части
переход, шт
ревизия, шт
манжета, шт
тройник, шт
отвод ,шт.
патрубок,шт.
компенсатор,шт.
ИТОГО: |  |  | 0 |  |  | 0 |  |  | 0 |  |  | 0 | итого
КРОВЛЯ
шиферная кровля,м2
рулонная кровля,м2
замена и укрепление водосточных труб
укрепление, замена парапетных решеток, ограждений, лесниц
ремонт навеса,м2
ИТОГО: |  |  | 0 |  |  | 0 |  |  | 0 |  |  | 0 | итого
ВЕНТИЛЯЦИЯ
Смена отдельных участков и устранение неплотностей вентиляционных коробов, шахт, камер.
ремонт вент шахты,м3
ИТОГО: |  |  | 0 |  |  | 0 |  |  | 0 |  |  | 0 | итого
ФАСАД, кв.м
восстановление штукатурного слоя и облицовка здания
ремонт цокольной части фасадов
Герметизация и заделка трещин, выбоин, межпанельных швов
ремонт отмоски
восстановление приямков, входов в подвал
покраска фаскадов
ИТОГО: |  |  | 0 |  |  | 0 |  |  | 0 |  |  | 0 | итого
ПОДЪЕЗДЫ, шт
ИТОГО: |  |  | 0 |  |  | 0 |  |  | 0 |  |  | 0 | итого
Прочие работы
ремонт козырька,м2
ремонт крыльца
заделка выбоин, трещин ступеней и площадок
замена отдельных ступеней, проступей, подступенков
частичная замена и укрепление металлических перил и деревянных лестниц
заделка выбоин и трещин бетонных и железобетонных балконных плит, крылец и зонтов
ремонт отливов,м
восстановление и замена отдельных элементов крылец, зонтов над входами в подъезд, подвалы и над балконами верхних этажей
ИТОГО: |  |  | 0 |  |  | 0 |  |  | 0 |  |  | 0 | итого
Электромонтажные работы
замена вводного рубильника, шт.
ремонт освещения, руб
замена автомата,шт
установка светильника,шт
замена неисправных участков электрической сети здания (без квартир)
замена выключателей, розеток (без квартир)
замена предохранителей, автоматических выключателей, пакетных переключателей вводно-распределительных устройств, щитов
замена и установка электроламп, светильников, прожекторов
ИТОГО: |  |  | 0 |  |  | 0 |  |  | 0 |  |  | 0 | итого
сумма ежемесячно (руб.) | январь февраль март |  |  | апрель май июнь |  |  | июль август сентябрь |  |  | октябрь ноябрь декабрь
сумма за квартал (руб.) | 0 |  |  | 0 |  |  | 0 |  |  | 0 |  |  | итого
сумма за год (руб.) | [11 empty] | 0 | итого
Старший дома

## Строителей 18
ПЛАН
ТЕКУЩЕГО РЕМОНТА ЖИЛЫХ ДОМОВ ОБСЛУЖИВАЕМЫХ АО "ПРОЖЭКТОР" НА 2019г.
по адресу: пр-кт Строителей 18
общая площадь дома - лестницы,подвалы, чердаки с верхней разводкой (м²) | [5 empty] | 1231.2
площадь жилых помещений (м²)/площадь встроенных помещений (м²) | [5 empty] | 1902,5/69,7
этажность/кол-во подъездов/кол-во кв-р | [5 empty] | 4/3/46.
год постройки | [5 empty] | 1964
остаток средств на 31.12.2018г. (руб.)
тариф на текущий ремонт на 01.01.2019г. (руб. с м²) | [6 empty] | 12
тариф на текущий ремонт на 01.09.2019г. (руб. с м²)
ориентировочное начисление средств на 2019г.
план затрат (руб.)
ориентировочный остаток средств (руб.)
| I квартал |  |  | факт |  |  | II квартал |  |  | III квартал |  |  | IV квартал
| место ремонта | кол-во | стоимость работ | место ремонта | кол-во | стоимость работ | место ремонта | кол-во | стоимость работ | место ремонта | кол-во | стоимость работ | место ремонта | кол-во | стоимость работ
Отопление
1. Трубопроводы
Ø 100 м
Ø 89 м
Ø 76 м
Ø 65 м
Ø 57 м
Ø 40 м
Ø 32 м
Ø 25 м
Ø 20 м
Ø 15 м
2. Вентили
Ø 57 шт
Ø 40 шт
Ø 32 шт
Ø 25 шт
Ø 20 шт
Ø 15 шт
3. Задвижки
Ø 100 шт
Ø 89 шт
Ø 76 шт
Ø 57 шт
4. Фасонные части
шт
ИТОГО: |  |  | 0 |  |  | 0 |  |  | 0 |  |  | 0 |  |  | 0 | итого
ГВС
1. Трубопроводы
Ø 100 м
Ø 89 м
Ø 76 м
Ø 65 м
Ø 57 м
Ø 40 м
Ø 32 м
Ø 25 м
Ø 20 м
Ø 15 м
2. Вентили
Ø 57 шт
Ø 40 шт
Ø 32 шт
Ø 25 шт
Ø 20 шт
Ø 15 шт
3. Задвижки
Ø 100 шт
Ø 89 шт
Ø 76 шт
Ø 57 шт
ИТОГО: |  |  | 0 |  |  | 0 |  |  | 0 |  |  | 0 |  |  | 0 | итого
ХВС
1. Трубопроводы
Ø 100 м
Ø 89 м
Ø 76 м
Ø 57 м
Ø 40 м
Ø 32 м
Ø 25 м
Ø 20 м
Ø 15 м
2. Вентили
Ø 57 шт
Ø 40 шт
Ø 32 шт
Ø 25 шт
Ø 20 шт
Ø 15 шт
3. Задвижки
Ø 100 шт
Ø 89 шт
Ø 76 шт
Ø 57 шт
ИТОГО: |  |  | 0 | [5 empty] | 0 |  |  | 0 |  |  | 0 | итого
Канализация
1. Трубопроводы
Ø 100 м
Ø 50 м
2. фасонные части
переход, шт
ревизия, шт
манжета, шт
тройник, шт
отвод ,шт.
патрубок,шт.
компенсатор,шт.
ИТОГО: |  |  | 0 |  |  | 0 |  |  | 0 |  |  | 0 |  |  | 0 | итого
КРОВЛЯ
шиферная кровля,м2
рулонная кровля,м2
замена и укрепление водосточных труб
укрепление, замена парапетных решеток, ограждений, лесниц
ремонт навеса,м2
ИТОГО: |  |  | 0 |  |  | 0 |  |  | 0 |  |  | 0 |  |  | 0 | итого
ВЕНТИЛЯЦИЯ
Смена отдельных участков и устранение неплотностей вентиляционных коробов, шахт, камер.
ремонт вент шахты,м3
ИТОГО: |  |  | 0 |  |  | 0 |  |  | 0 |  |  | 0 |  |  | 0 | итого
ФАСАД, кв.м
восстановление штукатурного слоя и облицовка здания
ремонт цокольной части фасадов
Герметизация и заделка трещин, выбоин, межпанельных швов
ремонт отмоски
восстановление приямков, входов в подвал
покраска фаскадов
ИТОГО: |  |  | 0 |  |  | 0 |  |  | 0 |  |  | 0 |  |  | 0 | итого
ПОДЪЕЗДЫ, шт
ИТОГО: |  |  | 0 |  |  | 0 |  |  | 0 |  |  | 0 |  |  | 0 | итого
Прочие работы
ремонт козырька,м2
ремонт крыльца,м2
заделка выбоин, трещин ступеней и площадок
замена отдельных ступеней, проступей, подступенков
частичная замена и укрепление металлических перил и деревянных лестниц
заделка выбоин и трещин бетонных и железобетонных балконных плит, крылец и зонтов
ремонт отливов,м
восстановление и замена отдельных элементов крылец, зонтов над входами в подъезд, подвалы и над балконами верхних этажей
ИТОГО: |  |  | 0 |  |  | 0 |  |  | 0 |  |  | 0 |  |  | 0 | итого
Электромонтажные работы
замена вводного рубильника, шт.
ремонт освещения, руб
замена автомата,шт
установка светильника,шт
замена неисправных участков электрической сети здания (без квартир)
замена выключателей, розеток (без квартир)
замена предохранителей, автоматических выключателей, пакетных переключателей вводно-распределительных устройств, щитов
замена и установка электроламп, светильников, прожекторов
установка датчика движения,шт
ИТОГО: |  |  | 0 |  |  | 0 |  |  | 0 |  |  | 0 |  |  | 0 | итого
сумма ежемесячно (руб.) | январь февраль март |  |  | январь февраль март |  |  | апрель май июнь |  |  | июль август сентябрь |  |  | октябрь ноябрь декабрь
сумма за квартал (руб.) | 0 |  |  | 0 |  |  | 0 |  |  | 0 |  |  | 0 |  |  | итого
сумма за год (руб.) | [11 empty] | 0 | итого
Старший дома

## Строителей 20
ПЛАН
ТЕКУЩЕГО РЕМОНТА ЖИЛЫХ ДОМОВ ОБСЛУЖИВАЕМЫХ АО "ПРОЖЭКТОР" НА 2019г.
по адресу: пр-т Строителей, дом 20
общая площадь дома -лестницы, подвалы, чердаки с верхней разводкой (м²) | [5 empty] | 1199.8
площадь жилых помещений (м²) | [5 empty] | 1970.1
этажность/кол-о подъезов/кол-во кв-р | [5 empty] | 4/3/48.
год постройки | [5 empty] | 1965
остаток средств на 31.12.2018г. (руб.)
тариф на текущий ремонт на 01.01.2019г. (руб. с м²) | [6 empty] | 12
тариф на текущий ремонт на 01.09.2019г. (руб. с м²)
ориентировочное начисление средств на 2019г.
план затрат (руб.)
ориентировочный остаток средств (руб.)
| I квартал |  |  | II квартал |  |  | III квартал |  |  | IV квартал
| место ремонта | кол-во | стоимость работ | место ремонта | кол-во | стоимость работ | место ремонта | кол-во | стоимость работ | место ремонта | кол-во | стоимость работ
Отопление
1. Трубопроводы
Ø 100 м
Ø 89 м
Ø 76 м
Ø 65 м
Ø 57 м
Ø 40 м
Ø 32 м
Ø 25 м
Ø 20 м
Ø 15 м
2. Вентили
Ø 57 шт
Ø 40 шт
Ø 32 шт
Ø 25 шт
Ø 20 шт
Ø 15 шт
3. Задвижки
Ø 100 шт
Ø 89 шт
Ø 76 шт
Ø 57 шт
ИТОГО: |  |  | 0 |  |  | 0 |  |  | 0 |  |  | 0 | итого
ГВС
1. Трубопроводы
Ø 100 м
Ø 89 м
Ø 76 м
Ø 65 м
Ø 57 м
Ø 40 м
Ø 32 м
Ø 25 м
Ø 20 м
Ø 15 м
2. Вентили
Ø 57 шт
Ø 40 шт
Ø 32 шт
Ø 25 шт
Ø 20 шт
Ø 15 шт
3. Задвижки
Ø 100 шт
Ø 89 шт
Ø 76 шт
Ø 57 шт
ИТОГО: |  |  | 0 |  |  | 0 |  |  | 0 |  |  | 0 | итого
ХВС
1. Трубопроводы
Ø 100 м
Ø 89 м
Ø 76 м
Ø 57 м
Ø 40 м
Ø 32 м
Ø 25 м
Ø 20 м
Ø 15 м
2. Вентили
Ø 57 шт
Ø 40 шт
Ø 32 шт
Ø 25 шт
Ø 20 шт
Ø 15 шт
3. Задвижки
Ø 100 шт
Ø 89 шт
Ø 76 шт
Ø 57 шт
ИТОГО: |  |  | 0 |  |  | 0 |  |  | 0 |  |  | 0 | итого
Канализация
1. Трубопроводы
Ø 100 м
Ø 50 м
2. фасонные части
переход, шт
ревизия, шт
манжета, шт
тройник, шт
отвод ,шт.
патрубок,шт.
компенсатор,шт.
ИТОГО: |  |  | 0 |  |  | 0 |  |  | 0 |  |  | 0 | итого
КРОВЛЯ
шиферная кровля,м2
рулонная кровля,м2
замена и укрепление водосточных труб
укрепление, замена парапетных решеток, ограждений, лесниц
ремонт навеса,м2
ИТОГО: |  |  | 0 |  |  | 0 |  |  | 0 |  |  | 0 | итого
ВЕНТИЛЯЦИЯ
Смена отдельных участков и устранение неплотностей вентиляционных коробов, шахт, камер.
ремонт вент шахты,м3
ИТОГО: |  |  | 0 |  |  | 0 |  |  | 0 |  |  | 0 | итого
ФАСАД, кв.м
восстановление штукатурного слоя и облицовка здания
ремонт цокольной части фасадов
Герметизация и заделка трещин, выбоин, межпанельных швов
ремонт отмоски
восстановление приямков, входов в подвал
покраска фаскадов
ИТОГО: |  |  | 0 |  |  | 0 |  |  | 0 |  |  | 0 | итого
ПОДЪЕЗДЫ, шт
ремонт
ИТОГО: |  |  | 0 |  |  | 0 |  |  | 0 |  |  | 0 | итого
Прочие работы
ремонт козырька,м2
ремонт крыльца
заделка выбоин, трещин ступеней и площадок
замена отдельных ступеней, проступей, подступенков
установка урн, шт
заделка выбоин и трещин бетонных и железобетонных балконных плит, крылец и зонтов
ремонт отливов,м
замена почтовых ящиков
ИТОГО: |  |  | 0 |  |  | 0 |  |  | 0 |  |  | 0 | итого
Электромонтажные работы
замена вводного рубильника, шт.
ремонт освещения, руб
замена автомата,шт
замена светильника,шт
установка датчиков движения, шт
замена выключателей, розеток (без квартир)
замена предохранителей, автоматических выключателей, пакетных переключателей вводно-распределительных устройств, щитов
замена и установка электроламп, светильников, прожекторов
ИТОГО: |  |  | 0 |  |  | 0 |  |  | 0 |  |  | 0 | итого
сумма ежемесячно (руб.) | январь февраль март |  |  | апрель май июнь |  |  | июль август сентябрь |  |  | октябрь ноябрь декабрь
сумма за квартал (руб.) | 0 |  |  | 0 |  |  | 0 |  |  | 0 |  |  | итого
сумма за год (руб.) | [11 empty] | 0 | итого
Старший дома

## Чайковского 2
ПЛАН
ТЕКУЩЕГО РЕМОНТА ЖИЛЫХ ДОМОВ ОБСЛУЖИВАЕМЫХ АО "ПРОЖЭКТОР" НА 2020г.
по адресу: ул. Чайковского, дом 2
общая площадь дома - лестницы, подвалы, чердаки с верхней разводкой (м²) | [5 empty] | 1154.4
площадь жилых помещений (м²) | [5 empty] | 1455.4
этажность/кол-во подъездов/кол-во кв-р | [5 empty] | 2/4/20.
год постройки | [5 empty] | 1957
остаток средств на 31.12.2019г. (руб.)
тариф на текущий ремонт на 01.01.2020г. (руб. с м²) | [6 empty] | 12
тариф на текущий ремонт на 01.09.2020г. (руб. с м²)
ориентировочное начисление средств на 2020г.
план затрат (руб.)
ориентировочный остаток средств (руб.)
| I квартал |  |  | II квартал |  |  | III квартал |  |  | IV квартал
| место ремонта | кол-во | стоимость работ | место ремонта | кол-во | стоимость работ | место ремонта | кол-во | стоимость работ | место ремонта | кол-во | стоимость работ
Отопление
1. Трубопроводы | кв 16, подвал | 1 м | 346.5
ду 20 | кв.17, подвал | 6,5 м | 4312
2. Вентили | кв 16, подвал | 4 шт | 1386
3. Задвижки
4. фасонные части | кв 16, подвал | 7 шт | 2425.5
ИТОГО: |  |  | 8470 |  |  | 0 |  |  | 0 |  |  | 0 | итого
ГВС
1. Трубопроводы
2. Вентили
3. Задвижки
ИТОГО: |  |  | 0 |  |  | 0 |  |  | 0 |  |  | 0 | итого
ХВС
1. Трубопроводы
2. Вентили
3. Задвижки
ИТОГО: |  |  | 0 |  |  | 0 |  |  | 0 |  |  | 0 | итого
Канализация
1. Трубопроводы
2. фасонные части
переход, шт
ревизия, шт
манжета, шт
тройник, шт
отвод ,шт.
патрубок,шт.
компенсатор,шт.
ИТОГО: |  |  | 0 |  |  | 0 |  |  | 0 |  |  | 0 | итого
КРОВЛЯ
шиферная кровля,м2
рулонная кровля,м2
замена и укрепление водосточных труб
укрепление, замена парапетных решеток, ограждений, лесниц
ремонт навеса,м2
ИТОГО: |  |  | 0 |  |  | 0 |  |  | 0 |  |  | 0 | итого
ВЕНТИЛЯЦИЯ
Смена отдельных участков и устранение неплотностей вентиляционных коробов, шахт, камер.
ремонт вент шахты,м3
ИТОГО: |  |  | 0 |  |  | 0 |  |  | 0 |  |  | 0 | итого
ФАСАД, кв.м
восстановление штукатурного слоя и облицовка здания
ремонт цокольной части фасадов
Герметизация и заделка трещин, выбоин, межпанельных швов
ремонт отмоски
восстановление приямков, входов в подвал
покраска фаскадов
ИТОГО: |  |  | 0 |  |  | 0 |  |  | 0 |  |  | 0 | итого
ПОДЪЕЗДЫ, шт
ИТОГО: |  |  | 0 |  |  | 0 |  |  | 0 |  |  | 0 | итого
Прочие работы
ремонт козырька,м2
ремонт крыльца
заделка выбоин, трещин ступеней и площадок
замена отдельных ступеней, проступей, подступенков
частичная замена и укрепление металлических перил и деревянных лестниц
штукатурка. побелка. покраска | подъезд 2 | 115 кв.м | 64698
ремонт отливов,м
восстановление и замена отдельных элементов крылец, зонтов над входами в подъезд, подвалы и над балконами верхних этажей
ИТОГО: |  |  | 64698 |  |  | 0 |  |  | 0 |  |  | 0 | итого
Электромонтажные работы
Сети в технических помещениях
повреждение изоляции кабеля
в РК окисление соединений
ГЩВУ/ВРУ
отсутствие указательных бирок
отсутствие схем щита
отсутствие заземления двери
замена вводного рубильника, шт.
ремонт освещения, руб
замена автомата,шт
замена неисправных участков электрической сети здания (без квартир), м | подъезды № 1, 2, 4 | 56 м | 4427
замена выключателей, розеток (без квартир)
замена предохранителей, автоматических выключателей, пакетных переключателей вводно-распределительных устройств, щитов
замена и установка электроламп, светильников, прожекторов | подъезды № 1, 2, 4 | 3 шт | 5985
установка светильников
установка прожекторов
ИТОГО: |  |  | 10412 |  |  | 0 |  |  | 0 |  |  | 0 | итого
сумма ежемесячно (руб.) | январь февраль март |  |  | апрель май июнь |  |  | июль август сентябрь |  |  | октябрь ноябрь декабрь
сумма за квартал (руб.) | 83580 |  |  | 0 |  |  | 0 |  |  | 0 |  |  | итого
сумма за год (руб.) | [11 empty] | 83580 | итого
Старший дома

## Чайковского 4
ПЛАН
ТЕКУЩЕГО РЕМОНТА ЖИЛЫХ ДОМОВ ОБСЛУЖИВАЕМЫХ АО "ПРОЖЭКТОР" НА 2020г.
по адресу: ул. Чайковского, дом 4
общая площадь дома - лестницы, подвалы, чердаки с верхней разводкой (м²) | [5 empty] | 360.4
площадь жилых помещений (м²) | [5 empty] | 413.2
этажность/кол-во подъездов/кол-во кв-р | [5 empty] | 2/1/8.
год постройки | [5 empty] | 1955
остаток средств на 31.12.2019г. (руб.)
тариф на текущий ремонт на 01.01.2020г. (руб. с м²) | [6 empty] | 12
тариф на текущий ремонт на 01.09.20209г. (руб. с м²)
ориентировочное начисление средств на 2020г.
план затрат (руб.)
ориентировочный остаток средств (руб.)
| I квартал |  |  | II квартал |  |  | III квартал |  |  | IV квартал
| место ремонта | кол-во | стоимость работ | место ремонта | кол-во | стоимость работ | место ремонта | кол-во | стоимость работ | место ремонта | кол-во | стоимость работ
Отопление
1. Трубопроводы | кв.1,5,6,7 | 16 м | 9612
2. Вентили
3. Задвижки
4. Фасонные части
ИТОГО: |  |  | 9612 |  |  | 0 |  |  | 0 |  |  | 0 | итого
ГВС
1. Трубопроводы
2. Вентили
3. Задвижки |  |  |  | теплоузел | 1 шт
ИТОГО: |  |  | 0 |  |  | 0 |  |  | 0 |  |  | 0 | итого
ХВС
1. Трубопроводы
2. Вентили
3. Задвижки
ИТОГО: |  |  | 0 |  |  | 0 |  |  | 0 |  |  | 0 | итого
Канализация
1. Трубопроводы
2. фасонные части
переход, шт
ревизия, шт
манжета, шт
тройник, шт
отвод ,шт.
патрубок,шт.
компенсатор,шт.
ИТОГО: |  |  | 0 |  |  | 0 |  |  | 0 |  |  | 0 | итого
КРОВЛЯ
шиферная кровля,м2
рулонная кровля,м2
замена и укрепление водосточных труб
укрепление, замена парапетных решеток, ограждений, лесниц
ремонт навеса,м2
ИТОГО: |  |  | 0 |  |  | 0 |  |  | 0 |  |  | 0 | итого
ВЕНТИЛЯЦИЯ
Смена отдельных участков и устранение неплотностей вентиляционных коробов, шахт, камер.
ремонт вент шахты,м3
ИТОГО: |  |  | 0 |  |  | 0 |  |  | 0 |  |  | 0 | итого
ФАСАД, кв.м
восстановление штукатурного слоя и облицовка здания
ремонт цокольной части фасадов
Герметизация и заделка трещин, выбоин, межпанельных швов
ремонт отмоски
восстановление приямков, входов в подвал
покраска фаскадов
ИТОГО: |  |  | 0 |  |  | 0 |  |  | 0 |  |  | 0 | итого
ПОДЪЕЗДЫ, шт
ИТОГО: |  |  | 0 |  |  | 0 |  |  | 0 |  |  | 0 | итого
Прочие работы
ремонт козырька,м2
ремонт крыльца
заделка выбоин, трещин ступеней и площадок
замена отдельных ступеней, проступей, подступенков
частичная замена и укрепление металлических перил и деревянных лестниц
заделка выбоин и трещин бетонных и железобетонных балконных плит, крылец и зонтов
ремонт отливов,м
восстановление и замена отдельных элементов крылец, зонтов над входами в подъезд, подвалы и над балконами верхних этажей
ИТОГО: |  |  | 0 |  |  | 0 |  |  | 0 |  |  | 0 | итого
Электромонтажные работы
Сети в технических помещениях
повреждение изоляции кабеля
в РК окисление соединений
ГЩВУ/ВРУ
отсутствие указательных бирок
отсутствие схем щита
отсутствие заземления двери
замена ВРУ, шт. | общедомовой | 1 шт | 7841
ремонт освещения, руб
замена автомата,шт
установка светильника,шт
замена неисправных участков электрической сети здания (без квартир), м
замена выключателей, розеток (без квартир)
замена предохранителей, автоматических выключателей, пакетных переключателей вводно-распределительных устройств, щитов
замена и установка электроламп, светильников, прожекторов
установка светильникков
установка прожекторов
ИТОГО: |  |  | 7841 |  |  | 0 |  |  | 0 |  |  | 0 | итого
сумма ежемесячно (руб.) | январь февраль март |  |  | апрель май июнь |  |  | июль август сентябрь |  |  | октябрь ноябрь декабрь
сумма за квартал (руб.) | 17453 |  |  | 0 |  |  | 0 |  |  | 0 |  |  | итого
сумма за год (руб.) | [11 empty] | 17453 | итого
Старший дома

## Чайковского 6
ПЛАН
ТЕКУЩЕГО РЕМОНТА ЖИЛЫХ ДОМОВ ОБСЛУЖИВАЕМЫХ АО "ПРОЖЭКТОР" НА 2020г.
по адресу: ул. Чайковского, дом 6
общая площадь дома - лестницы, подвалы, чердаки с верхней разводкой (м²) | [5 empty] | 362.6
площадь жилых помещений (м²)/площадь встроенных помещений (м²) | [5 empty] | 372.3/57,2
этажность/кол-во подъездов/кол-во кв-р | [5 empty] | 2/1/7.
год постройки | [5 empty] | 1955
остаток средств на 31.12.2018г. (руб.)
тариф на текущий ремонт на 01.01.2019г. (руб. с м²) | [6 empty] | 12
тариф на текущий ремонт на 01.09.2019г. (руб. с м²)
ориентировочное начисление средств на 2019г.
план затрат (руб.)
ориентировочный остаток средств (руб.)
| I квартал |  |  | II квартал |  |  | III квартал |  |  | IV квартал
| место ремонта | кол-во | стоимость работ | место ремонта | кол-во | стоимость работ | место ремонта | кол-во | стоимость работ | место ремонта | кол-во | стоимость работ
Отопление | [6 empty] | подвал | 5м
1. Трубопроводы
2. Вентили
3. Задвижки | [6 empty] | т/у | 1шт
ИТОГО: |  |  | 0 |  |  | 0 |  |  | 0 |  |  | 0 | итого
ГВС
1. Трубопроводы
2. Вентили
3. Задвижки
ИТОГО: |  |  | 0 |  |  | 0 |  |  | 0 |  |  | 0 | итого
ХВС
1. Трубопроводы
2. Вентили
3. Задвижки
ИТОГО: |  |  | 0 |  |  | 0 |  |  | 0 |  |  | 0 | итого
Канализация
1. Трубопроводы
2. фасонные части
переход, шт
ревизия, шт
манжета, шт
тройник, шт
отвод ,шт.
патрубок,шт.
компенсатор,шт.
ИТОГО: |  |  | 0 |  |  | 0 |  |  | 0 |  |  | 0 | итого
КРОВЛЯ
шиферная кровля,м2
рулонная кровля,м2
замена и укрепление водосточных труб
укрепление, замена парапетных решеток, ограждений, лесниц
ремонт навеса,м2
ИТОГО: |  |  | 0 |  |  | 0 |  |  | 0 |  |  | 0 | итого
ВЕНТИЛЯЦИЯ
Смена отдельных участков и устранение неплотностей вентиляционных коробов, шахт, камер.
ремонт вент шахты,м3
ИТОГО: |  |  | 0 |  |  | 0 |  |  | 0 |  |  | 0 | итого
ФАСАД, кв.м
восстановление штукатурного слоя и облицовка здания
ремонт цокольной части фасадов
Герметизация и заделка трещин, выбоин, межпанельных швов
ремонт отмоски
восстановление приямков, входов в подвал
покраска фаскадов
ИТОГО: |  |  | 0 |  |  | 0 |  |  | 0 |  |  | 0 | итого
ПОДЪЕЗДЫ, шт
ИТОГО: |  |  | 0 |  |  | 0 |  |  | 0 |  |  | 0 | итого
Прочие работы
ремонт козырька,м2
ремонт крыльца
заделка выбоин, трещин ступеней и площадок
замена отдельных ступеней, проступей, подступенков
частичная замена и укрепление металлических перил и деревянных лестниц
заделка выбоин и трещин бетонных и железобетонных балконных плит, крылец и зонтов
ремонт отливов,м
восстановление и замена отдельных элементов крылец, зонтов над входами в подъезд, подвалы и над балконами верхних этажей
ИТОГО: |  |  | 0 |  |  | 0 |  |  | 0 |  |  | 0 | итого
Электромонтажные работы
Сети в технических помещениях
повреждение изоляции кабеля
в РК окисление соединений
ГЩВУ/ВРУ
отсутствие указательных бирок
отсутствие схем щита
отсутствие заземления двери
замена вводного рубильника, шт.
ремонт освещения, руб
замена автомата,шт
установка светильника,шт
замена неисправных участков электрической сети здания (без квартир), м
замена выключателей, розеток (без квартир)
замена предохранителей, автоматических выключателей, пакетных переключателей вводно-распределительных устройств, щитов
замена и установка электроламп, светильников, прожекторов
установка светильникков
установка прожекторов
ИТОГО: |  |  | 0 |  |  | 0 |  |  | 0 |  |  | 0 | итого
сумма ежемесячно (руб.) | январь февраль март |  |  | апрель май июнь |  |  | июль август сентябрь |  |  | октябрь ноябрь декабрь
сумма за квартал (руб.) | 0 |  |  | 0 |  |  | 0 |  |  | 0 |  |  | итого
сумма за год (руб.) | [11 empty] | 0 | итого
Старший дома

## Чайковского 8
ПЛАН
ТЕКУЩЕГО РЕМОНТА ЖИЛЫХ ДОМОВ ОБСЛУЖИВАЕМЫХ АО "ПРОЖЭКТОР" НА 2020г.
по адресу: ул. Чайковского, дом 8
общая площадь дома - лестницы, подвалы, чердаки с верхней разводкой (м²) | [5 empty] | 365.9
площадь жилых помещений (м²) | [5 empty] | 419.4
этажность/кол-во подъездов/кол-во кв-р | [5 empty] | 2/1/8.
год постройки | [5 empty] | 1955
остаток средств на 31.12.2018г. (руб.)
тариф на текущий ремонт на 01.01.2019г. (руб. с м²) | [6 empty] | 12
тариф на текущий ремонт на 01.09.2019г. (руб. с м²)
ориентировочное начисление средств на 2019г.
план затрат (руб.)
ориентировочный остаток средств (руб.)
| I квартал |  |  | II квартал |  |  | III квартал |  |  | IV квартал
| место ремонта | кол-во | стоимость работ | место ремонта | кол-во | стоимость работ | место ремонта | кол-во | стоимость работ | место ремонта | кол-во | стоимость работ
Отопление
1. Трубопроводы
Ø 100 м
Ø 89 м
Ø 76 м
Ø 65 м
Ø 57 м
Ø 40 м
Ø 32 м
Ø 25 м
Ø 20 м
Ø 15 м
2. Вентили
Ø 57 шт
Ø 40 шт
Ø 32 шт
Ø 25 шт
Ø 20 шт
Ø 15 шт
3. Задвижки
Ø 100 шт
Ø 89 шт
Ø 76 шт
Ø 57 шт
ИТОГО: |  |  | 0 |  |  | 0 |  |  | 0 |  |  | 0 | итого
ГВС
1. Трубопроводы
Ø 100 м
Ø 89 м
Ø 76 м
Ø 65 м
Ø 57 м
Ø 40 м
Ø 32 м
Ø 25 м
Ø 20 м
Ø 15 м
2. Вентили
Ø 57 шт
Ø 40 шт
Ø 32 шт
Ø 25 шт
Ø 20 шт
Ø 15 шт
3. Задвижки
Ø 100 шт
Ø 89 шт
Ø 76 шт
Ø 57 шт
ИТОГО: |  |  | 0 |  |  | 0 |  |  | 0 |  |  | 0 | итого
ХВС
1. Трубопроводы
Ø 100 м
Ø 89 м
Ø 76 м
Ø 57 м
Ø 40 м
Ø 32 м
Ø 25 м
Ø 20 м
Ø 15 м
2. Вентили
Ø 57 шт
Ø 40 шт
Ø 32 шт
Ø 25 шт
Ø 20 шт
Ø 15 шт
3. Задвижки
Ø 100 шт
Ø 89 шт
Ø 76 шт
Ø 57 шт
ИТОГО: |  |  | 0 |  |  | 0 |  |  | 0 |  |  | 0 | итого
Канализация
1. Трубопроводы
Ø 100 м
Ø 50 м
2. фасонные части
переход, шт
ревизия, шт
манжета, шт
тройник, шт
отвод ,шт.
патрубок,шт.
компенсатор,шт.
ИТОГО: |  |  | 0 |  |  | 0 |  |  | 0 |  |  | 0 | итого
КРОВЛЯ
шиферная кровля,м2
рулонная кровля,м2
замена и укрепление водосточных труб
укрепление, замена парапетных решеток, ограждений, лесниц
ремонт навеса,м2
ИТОГО: |  |  | 0 |  |  | 0 |  |  | 0 |  |  | 0 | итого
ВЕНТИЛЯЦИЯ
Смена отдельных участков и устранение неплотностей вентиляционных коробов, шахт, камер.
ремонт вент шахты,м3
ИТОГО: |  |  | 0 |  |  | 0 |  |  | 0 |  |  | 0 | итого
ФАСАД, кв.м
восстановление штукатурного слоя и облицовка здания
ремонт цокольной части фасадов
Герметизация и заделка трещин, выбоин, межпанельных швов
ремонт отмоски
восстановление приямков, входов в подвал
покраска фаскадов
ИТОГО: |  |  | 0 |  |  | 0 |  |  | 0 |  |  | 0 | итого
ПОДЪЕЗДЫ, шт
ИТОГО: |  |  | 0 |  |  | 0 |  |  | 0 |  |  | 0 | итого
Прочие работы
ремонт козырька,м2
ремонт крыльца
заделка выбоин, трещин ступеней и площадок
замена отдельных ступеней, проступей, подступенков
частичная замена и укрепление металлических перил и деревянных лестниц
заделка выбоин и трещин бетонных и железобетонных балконных плит, крылец и зонтов
ремонт отливов,м
восстановление и замена отдельных элементов крылец, зонтов над входами в подъезд, подвалы и над балконами верхних этажей
ИТОГО: |  |  | 0 |  |  | 0 |  |  | 0 |  |  | 0 | итого
Электромонтажные работы
замена вводного рубильника, шт.
ремонт освещения, руб
замена автомата,шт
установка светильника,шт
замена неисправных участков электрической сети здания (без квартир), м
замена выключателей, розеток (без квартир)
замена предохранителей, автоматических выключателей, пакетных переключателей вводно-распределительных устройств, щитов
замена и установка электроламп, светильников, прожекторов
ИТОГО: |  |  | 0 |  |  | 0 |  |  | 0 |  |  | 0 | итого
сумма ежемесячно (руб.) | январь февраль март |  |  | апрель май июнь |  |  | июль август сентябрь |  |  | октябрь ноябрь декабрь
сумма за квартал (руб.) | 0 |  |  | 0 |  |  | 0 |  |  | 0 |  |  | итого
сумма за год (руб.) | [11 empty] | 0 | итого
Старший дома

## Чайковского 10
ПЛАН
ТЕКУЩЕГО РЕМОНТА ЖИЛЫХ ДОМОВ ОБСЛУЖИВАЕМЫХ АО "ПРОЖЭКТОР" НА 2020г.
по адресу: ул. Чайковского, дом 10
общая площадь дома - лестницы. Подвал, чердаки с верхней разводкой (м²) | [5 empty] | 1594.4
площадь жилых помещений (м²) | [5 empty] | 2049.2
этажность/кол-во подъездов/кол-во кв-р | [5 empty] | 3/4/33.
год постройки | [5 empty] | 1956
остаток средств на 31.12.2019г. (руб.)
тариф на текущий ремонт на 01.01.2020г. (руб. с м²) | [6 empty] | 12
тариф на текущий ремонт на 01.09.2020г. (руб. с м²)
ориентировочное начисление средств на 2020г.
план затрат (руб.)
ориентировочный остаток средств (руб.)
| I квартал |  |  | II квартал |  |  | III квартал |  |  | IV квартал
| место ремонта | кол-во | стоимость работ | место ремонта | кол-во | стоимость работ | место ремонта | кол-во | стоимость работ | место ремонта | кол-во | стоимость работ
Отопление
1. Трубопроводы
ду 25 | подвал, кв 1 и 33 | 16 м | 3414
2. Вентили | подвал, кв 1 и 33 | 1 шт | 120
3. Задвижки | [6 empty] | т/у | 1шт
4. Фасонные части | подвал, кв 1 и 33 | 16 шт | 9551
5. Насос циркуляционный
ИТОГО: |  |  | 13085 |  |  | 0 |  |  | 0 |  |  | 0 | итого
ГВС
1. Трубопроводы
2. Вентили
3. Задвижки
ИТОГО: |  |  | 0 |  |  | 0 |  |  | 0 |  |  | 0 | итого
ХВС
1. Трубопроводы
2. Вентили
3. Задвижки
ИТОГО: |  |  | 0 |  |  | 0 |  |  | 0 |  |  | 0 | итого
Канализация
1. Трубопроводы | кв 20 | 2,5 м | 2175
2. фасонные части | кв 20 | 6 шт | 2175
переход, шт
ревизия, шт
манжета, шт
тройник, шт
отвод ,шт.
патрубок,шт.
компенсатор,шт.
ИТОГО: |  |  | 4350 |  |  | 0 |  |  | 0 |  |  | 0 | итого
КРОВЛЯ
шиферная кровля,м2
рулонная кровля,м2
замена и укрепление водосточных труб
ремонт оголовкой вент. шахт , шт
ремонт навеса,м2
ИТОГО: |  |  | 0 |  |  | 0 |  |  | 0 |  |  | 0 | итого
ВЕНТИЛЯЦИЯ
Смена отдельных участков и устранение неплотностей вентиляционных коробов, шахт, камер.
ремонт вент шахты,м3
ИТОГО: |  |  | 0 |  |  | 0 |  |  | 0 |  |  | 0 | итого
ФАСАД, кв.м
восстановление штукатурного слоя и облицовка здания
ремонт цокольной части фасадов
Герметизация и заделка трещин, выбоин, межпанельных швов
ремонт отмоски
восстановление приямков, входов в подвал
покраска фаскадов
ИТОГО: |  |  | 0 |  |  | 0 |  |  | 0 |  |  | 0 | итого
ПОДЪЕЗДЫ, шт
ИТОГО: |  |  | 0 |  |  | 0 |  |  | 0 |  |  | 0 | итого
Прочие работы
ремонт козырька,м2
ремонт крыльца
заделка выбоин, трещин ступеней и площадок
замена отдельных ступеней, проступей, подступенков
частичная замена и укрепление металлических перил и деревянных лестниц
заделка выбоин и трещин бетонных и железобетонных балконных плит, крылец и зонтов
ремонт отливов,м
ремонт окон, шт
ИТОГО: |  |  | 0 |  |  | 0 |  |  | 0 |  |  | 0 | итого
Электромонтажные работы
Сети в технических помещениях
повреждение изоляции кабеля
в РК окисление соединений
ГЩВУ/ВРУ
отсутствие указательных бирок
отсутствие схем щита
отсутствие заземления двери
замена вводного рубильника, шт.
ремонт освещения, руб
замена автомата,шт
установка светильника,шт
замена неисправных участков электрической сети здания (без квартир), м
замена выключателей, розеток (без квартир)
замена предохранителей, автоматических выключателей, пакетных переключателей вводно-распределительных устройств, щитов
замена и установка электроламп, светильников, прожекторов | подъезды с № 1 по №;4 | 16 шт | 29593
установка светильникков
установка прожекторов
ИТОГО: |  |  | 29593 |  |  | 0 |  |  | 0 |  |  | 0 | итого
сумма ежемесячно (руб.) | январь февраль март |  |  | апрель май июнь |  |  | июль август сентябрь |  |  | октябрь ноябрь декабрь
сумма за квартал (руб.) | 47028 |  |  | 0 |  |  | 0 |  |  | 0 |  |  | итого
сумма за год (руб.) | [11 empty] | 47028 | итого
Старший дома

## Чайковского 12
ПЛАН
ТЕКУЩЕГО РЕМОНТА ЖИЛЫХ ДОМОВ ОБСЛУЖИВАЕМЫХ АО "ПРОЖЭКТОР" НА 2020г.
по адресу: ул. Чайковского, дом 12
общая площадь дома- лестницы, подвалы, чердаки с верхней разводкой (м²) | [5 empty] | 603.6
площадь жилых помещений (м²) | [5 empty] | 653.4
этажность/кол-во подъездов/кол-во кв-р | [5 empty] | 2/2/12.
год постройки | [5 empty] | 1958
остаток средств на 31.12.2019г. (руб.) | [6 empty] | 12
тариф на текущий ремонт на 01.01.2020г. (руб. с м²) | [6 empty] | 12
тариф на текущий ремонт на 01.09.2020г. (руб. с м²)
ориентировочное начисление средств на 2020г. | [6 empty] | 12
план затрат (руб.)
ориентировочный остаток средств (руб.)
| I квартал |  |  | II квартал |  |  | III квартал |  |  | IV квартал
| место ремонта | кол-во | стоимость работ | место ремонта | кол-во | стоимость работ | место ремонта | кол-во | стоимость работ | место ремонта | кол-во | стоимость работ
Отопление
1. Трубопроводы
2. Вентили
3. Задвижки
4. Установка циркуляционного насоса | теплоузел | 1шт | 14547
ИТОГО: |  |  | 14547 |  |  | 0 |  |  | 0 |  |  | 0 | итого
ГВС
1. Трубопроводы
2. Вентили
3. Задвижки | [6 empty] | т/у | 2шт
ИТОГО: |  |  | 0 |  |  | 0 |  |  | 0 |  |  | 0 | итого
ХВС
1. Трубопроводы
2. Вентили
3. Задвижки
ИТОГО: |  |  | 0 |  |  | 0 |  |  | 0 |  |  | 0 | итого
Канализация
1. Трубопроводы
2. фасонные части
переход, шт
ревизия, шт
манжета, шт
тройник, шт
отвод ,шт.
патрубок,шт.
компенсатор,шт.
ИТОГО: |  |  | 0 |  |  | 0 |  |  | 0 |  |  | 0 | итого
КРОВЛЯ
шиферная кровля,м2
рулонная кровля,м2
замена и укрепление водосточных труб
укрепление, замена парапетных решеток, ограждений, лесниц
ремонт навеса,м2
ИТОГО: |  |  | 0 |  |  | 0 |  |  | 0 |  |  | 0 | итого
ВЕНТИЛЯЦИЯ
Смена отдельных участков и устранение неплотностей вентиляционных коробов, шахт, камер.
ремонт вент шахты,м3
ИТОГО: |  |  | 0 |  |  | 0 |  |  | 0 |  |  | 0 | итого
ФАСАД, кв.м
восстановление штукатурного слоя и облицовка здания
ремонт цокольной части фасадов
Герметизация и заделка трещин, выбоин, межпанельных швов
ремонт отмоски
восстановление приямков, входов в подвал
покраска фаскадов
ИТОГО: |  |  | 0 |  |  | 0 |  |  | 0 |  |  | 0 | итого
ПОДЪЕЗДЫ, шт
ИТОГО: |  |  | 0 |  |  | 0 |  |  | 0 |  |  | 0 | итого
Прочие работы
ремонт козырька,м2
ремонт крыльца
заделка выбоин, трещин ступеней и площадок
замена отдельных ступеней, проступей, подступенков
частичная замена и укрепление металлических перил и деревянных лестниц
заделка выбоин и трещин бетонных и железобетонных балконных плит, крылец и зонтов
ремонт отливов,м | частичный | 13 м | 3858
восстановление и замена отдельных элементов крылец, зонтов над входами в подъезд, подвалы и над балконами верхних этажей
ИТОГО: |  |  | 3858 |  |  | 0 |  |  | 0 |  |  | 0 | итого
Электромонтажные работы
Сети в техничесикх помещениях
повреждение изоляции кабеля
в РК окисление соединений
ГЩВУ/ВРУ
отсутствие указательных бирок
отсутствие схем щита
отсутствие заземления двери
замена вводного рубильника, шт.
ремонт освещения, руб
замена автомата,шт
установка светильника,шт
замена неисправных участков электрической сети здания (без квартир), м
замена выключателей, розеток (без квартир)
замена предохранителей, автоматических выключателей, пакетных переключателей вводно-распределительных устройств, щитов
замена и установка электроламп, светильников, прожекторов
установка светильникков
установка прожекторов
ИТОГО: |  |  | 0 |  |  | 0 |  |  | 0 |  |  | 0 | итого
сумма ежемесячно (руб.) | январь февраль март |  |  | апрель май июнь |  |  | июль август сентябрь |  |  | октябрь ноябрь декабрь
сумма за квартал (руб.) | 18405 |  |  | 0 |  |  | 0 |  |  | 0 |  |  | итого
сумма за год (руб.) | [11 empty] | 18405 | итого
Старший дома

## Чайковского 14
ПЛАН
ТЕКУЩЕГО РЕМОНТА ЖИЛЫХ ДОМОВ ОБСЛУЖИВАЕМЫХ АО "ПРОЖЭКТОР" НА 2020г.
по адресу: ул. Чайковского, дом 14
общая площадь дома - лестницы, подвалы, чердаки с верхней разводкой (м²) | [5 empty] | 372
площадь жилых помещений (м²) | [5 empty] | 1508
этажность/колвоподъездов/кол-во кв-р | [5 empty] | 4/1/65.
год постройки | [5 empty] | 1962
остаток средств на 31.12.2019г. (руб.)
тариф на текущий ремонт на 01.01.2020г. (руб. с м²) | [6 empty] | 12
тариф на текущий ремонт на 01.09.2020г. (руб. с м²)
ориентировочное начисление средств на 2020г.
план затрат (руб.)
ориентировочный остаток средств (руб.)
| I квартал |  |  | II квартал |  |  | III квартал |  |  | IV квартал
| место ремонта | кол-во | стоимость работ | место ремонта | кол-во | стоимость работ | место ремонта | кол-во | стоимость работ | место ремонта | кол-во | стоимость работ
Отопление
1. Трубопроводы | кв 66а | 1,5 м | 938
ду 25 | подвал | 4 м | 1138
фасонные части | подвал | 4 шт | 1924
2. Вентили
3. Задвижки
набивка сальникового уплотнения задвижка Ø 80 мм.
ИТОГО: |  |  | 4000 |  |  | 0 |  |  | 0 |  |  | 0 | итого
ГВС
1. Трубопроводы
2. Вентили
3. Задвижки
ИТОГО: |  |  | 0 |  |  | 0 |  |  | 0 |  |  | 0 | итого
ХВС
1. Трубопроводы
2. Вентили
3. Задвижки
ИТОГО: |  |  | 0 |  |  | 0 |  |  | 0 |  |  | 0 | итого
Канализация
1. Трубопроводы
2. фасонные части
переход, шт
ревизия, шт
манжета, шт
тройник, шт
отвод ,шт.
патрубок,шт.
компенсатор,шт.
ИТОГО: |  |  | 0 |  |  | 0 |  |  | 0 |  |  | 0 | итого
КРОВЛЯ
шиферная кровля,м2
рулонная кровля,м2
замена и укрепление водосточных труб
укрепление, замена парапетных решеток, ограждений, лесниц
ремонт навеса,м2
ИТОГО: |  |  | 0 |  |  | 0 |  |  | 0 |  |  | 0 | итого
ВЕНТИЛЯЦИЯ
Смена отдельных участков и устранение неплотностей вентиляционных коробов, шахт, камер.
ремонт вент шахты,м3
ИТОГО: |  |  | 0 |  |  | 0 |  |  | 0 |  |  | 0 | итого
ФАСАД, кв.м
восстановление штукатурного слоя и облицовка здания
ремонт цокольной части фасадов
Герметизация и заделка трещин, выбоин, межпанельных швов
ремонт отмоски
восстановление приямков, входов в подвал
покраска фаскадов
ИТОГО: |  |  | 0 |  |  | 0 |  |  | 0 |  |  | 0 | итого
ПОДЪЕЗДЫ, шт
ИТОГО: |  |  | 0 |  |  | 0 |  |  | 0 |  |  | 0 | итого
Прочие работы
ремонт козырька,м2
ремонт крыльца
заделка выбоин, трещин ступеней и площадок
замена отдельных ступеней, проступей, подступенков
частичная замена и укрепление металлических перил и деревянных лестниц
заделка выбоин и трещин бетонных и железобетонных балконных плит, крылец и зонтов
ремонт отливов,м
восстановление и замена отдельных элементов крылец, зонтов над входами в подъезд, подвалы и над балконами верхних этажей
ИТОГО: |  |  | 0 |  |  | 0 |  |  | 0 |  |  | 0 | итого
Электромонтажные работы
Сети в технических помещениях
повреждение изоляции кабеля
в РК окисление соединений
ГЩВУ/ВРУ
отсутствие указательных бирок
отсутствие схем щита
отсутствие заземления двери
замена вводного рубильника, шт.
ремонт освещения, руб
замена автомата,шт
установка светильника,шт
замена неисправных участков электрической сети здания (без квартир), м
замена выключателей, розеток (без квартир)
замена предохранителей, автоматических выключателей, пакетных переключателей вводно-распределительных устройств, щитов
замена и установка электроламп, светильников, прожекторов
установка светильникков
установка прожекторов
ИТОГО: |  |  | 0 |  |  | 0 |  |  | 0 |  |  | 0 | итого
сумма ежемесячно (руб.) | январь февраль март |  |  | апрель май июнь |  |  | июль август сентябрь |  |  | октябрь ноябрь декабрь
сумма за квартал (руб.) | 4000 |  |  | 0 |  |  | 0 |  |  | 0 |  |  | итого
сумма за год (руб.) | [11 empty] | 4000 | итого
Старший дома

## Чайковского 16
ПЛАН
ТЕКУЩЕГО РЕМОНТА ЖИЛЫХ ДОМОВ ОБСЛУЖИВАЕМЫХ АО "ПРОЖЭКТОР" НА 2020г.
по адресу: ул. Чайковского, дом 16
общая площадь дома - лестницы. Подвалы, чердаки с верхней разводкой(м²) | [5 empty] | 1173.2
площадь жилых помещений (м²)/площадь встроенных помещений (м²) | [5 empty] | 1451,8/27,5
этажность/кол-во подъездов/кол-во кв-р | [5 empty] | 3/3/36.
год постройки | [5 empty] | 1962
остаток средств на 31.12.2018г. (руб.)
тариф на текущий ремонт на 01.01.2019г. (руб. с м²) | [6 empty] | 12
тариф на текущий ремонт на 01.09.2019г. (руб. с м²)
ориентировочное начисление средств на 2019г.
план затрат (руб.)
ориентировочный остаток средств (руб.)
| I квартал |  |  | II квартал |  |  | III квартал |  |  | IV квартал
| место ремонта | кол-во | стоимость работ | место ремонта | кол-во | стоимость работ | место ремонта | кол-во | стоимость работ | место ремонта | кол-во | стоимость работ
Отопление
1. Трубопроводы
Ø 100 м
Ø 89 м
Ø 76 м
Ø 65 м
Ø 57 м
Ø 40 м
Ø 32 м
Ø 25 м
Ø 20 м
Ø 15 м
2. Вентили
Ø 57 шт
Ø 40 шт
Ø 32 шт
Ø 25 шт
Ø 20 шт
Ø 15 шт
3. Задвижки
Ø 100 шт
Ø 89 шт
Ø 76 шт
Ø 57 шт
ИТОГО: |  |  | 0 |  |  | 0 |  |  | 0 |  |  | 0 | итого
ГВС
1. Трубопроводы
Ø 100 м
Ø 89 м
Ø 76 м
Ø 65 м
Ø 57 м
Ø 40 м
Ø 32 м
Ø 25 м
Ø 20 м
Ø 15 м
2. Вентили
Ø 57 шт
Ø 40 шт
Ø 32 шт
Ø 25 шт
Ø 20 шт
Ø 15 шт
3. Задвижки
Ø 100 шт
Ø 89 шт
Ø 76 шт
Ø 57 шт
ИТОГО: |  |  | 0 |  |  | 0 |  |  | 0 |  |  | 0 | итого
ХВС
1. Трубопроводы
Ø 100 м
Ø 89 м
Ø 76 м
Ø 57 м
Ø 40 м
Ø 32 м
Ø 25 м
Ø 20 м
Ø 15 м
2. Вентили
Ø 57 шт
Ø 40 шт
Ø 32 шт
Ø 25 шт
Ø 20 шт
Ø 15 шт
3. Задвижки
Ø 100 шт
Ø 89 шт
Ø 76 шт
Ø 57 шт
ИТОГО: |  |  | 0 |  |  | 0 |  |  | 0 |  |  | 0 | итого
Канализация
1. Трубопроводы
Ø 100 м
Ø 50 м
2. фасонные части
переход, шт
ревизия, шт
манжета, шт
тройник, шт
отвод ,шт.
патрубок,шт.
компенсатор,шт.
ИТОГО: |  |  | 0 |  |  | 0 |  |  | 0 |  |  | 0 | итого
КРОВЛЯ
шиферная кровля,м2
рулонная кровля,м2
замена и укрепление водосточных труб
укрепление, замена парапетных решеток, ограждений, лесниц
ремонт навеса,м2
ИТОГО: |  |  | 0 |  |  | 0 |  |  | 0 |  |  | 0 | итого
ВЕНТИЛЯЦИЯ
Смена отдельных участков и устранение неплотностей вентиляционных коробов, шахт, камер.
ремонт вент шахты,м3
ИТОГО: |  |  | 0 |  |  | 0 |  |  | 0 |  |  | 0 | итого
ФАСАД, кв.м
восстановление штукатурного слоя и облицовка здания
ремонт цокольной части фасадов
Герметизация и заделка трещин, выбоин, межпанельных швов
ремонт отмоски
восстановление приямков, входов в подвал
покраска фаскадов
ИТОГО: |  |  | 0 |  |  | 0 |  |  | 0 |  |  | 0 | итого
ПОДЪЕЗДЫ, шт
ИТОГО: |  |  | 0 |  |  | 0 |  |  | 0 |  |  | 0 | итого
Прочие работы
ремонт козырька,м2
ремонт крыльца
заделка выбоин, трещин ступеней и площадок
замена отдельных ступеней, проступей, подступенков
частичная замена и укрепление металлических перил и деревянных лестниц
заделка выбоин и трещин бетонных и железобетонных балконных плит, крылец и зонтов
ремонт отливов,м
восстановление и замена отдельных элементов крылец, зонтов над входами в подъезд, подвалы и над балконами верхних этажей
ИТОГО: |  |  | 0 |  |  | 0 |  |  | 0 |  |  | 0 | итого
Электромонтажные работы
замена вводного рубильника, шт.
ремонт освещения, руб
замена автомата,шт
установка светильника,шт
замена неисправных участков электрической сети здания (без квартир)
замена выключателей, розеток (без квартир)
замена предохранителей, автоматических выключателей, пакетных переключателей вводно-распределительных устройств, щитов
замена и установка электроламп, светильников, прожекторов
ИТОГО: |  |  | 0 |  |  | 0 |  |  | 0 |  |  | 0
сумма ежемесячно (руб.) | январь февраль март |  |  | апрель май июнь |  |  | июль август сентябрь |  |  | октябрь ноябрь декабрь
сумма за квартал (руб.) | 0 |  |  | 0 |  |  | 0 |  |  | 0
сумма за год (руб.) | [11 empty] | 0
Старший дома

## Чайковского 18
ПЛАН
ТЕКУЩЕГО РЕМОНТА ЖИЛЫХ ДОМОВ ОБСЛУЖИВАЕМЫХ АО "ПРОЖЭКТОР" НА 2019г.
по адресу: ул. Чайковского, дом 18
общая площадь дома- лестницы, подвалы, чердаки с верхней разводкой (м²) | [5 empty] | 1180.8
площадь жилых помещений (м²) | [5 empty] | 1473.5
этажность/кол-во подъездов/кол-во кв-р | [5 empty] | 3/3/36.
год постройки | [5 empty] | 1962
остаток средств на 31.12.2018г. (руб.)
тариф на текущий ремонт на 01.01.2019г. (руб. с м²)
тариф на текущий ремонт на 01.09.2019г. (руб. с м²)
ориентировочное начисление средств на 2019г.
план затрат (руб.)
ориентировочный остаток средств (руб.)
| I квартал |  |  | II квартал |  |  | III квартал |  |  | IV квартал
| место ремонта | кол-во | стоимость работ | место ремонта | кол-во | стоимость работ | место ремонта | кол-во | стоимость работ | место ремонта | кол-во | стоимость работ
Отопление
1. Трубопроводы
Ø 100 м
Ø 89 м
Ø 76 м
Ø 65 м
Ø 57 м
Ø 40 м
Ø 32 м
Ø 25 м
Ø 20 м
Ø 15 м
2. Вентили
Ø 57 шт
Ø 40 шт
Ø 32 шт
Ø 25 шт
Ø 20 шт
Ø 15 шт
3. Задвижки
Ø 100 шт
Ø 89 шт
Ø 76 шт
Ø 57 шт
4. Фасонные части
шт
5. Насос циркуляционный
замена насоса, шт
ИТОГО: |  |  | 0 |  |  | 0 |  |  | 0 |  |  | 0 | итого
ГВС
1. Трубопроводы
Ø 100 м
Ø 89 м
Ø 76 м
Ø 65 м
Ø 57 м
Ø 40 м
Ø 32 м
Ø 25 м
Ø 20 м
Ø 15 м
2. Вентили
Ø 57 шт
Ø 40 шт
Ø 32 шт
Ø 25 шт
Ø 20 шт
Ø 15 шт
3. Задвижки
Ø 100 шт
Ø 89 шт
Ø 76 шт
Ø 57 шт
ИТОГО: |  |  | 0 |  |  | 0 |  |  | 0 |  |  | 0 | итого
ХВС
1. Трубопроводы
Ø 100 м
Ø 89 м
Ø 76 м
Ø 57 м
Ø 40 м
Ø 32 м
Ø 25 м
Ø 20 м
Ø 15 м
2. Вентили
Ø 57 шт
Ø 40 шт
Ø 32 шт
Ø 25 шт
Ø 20 шт
Ø 15 шт
3. Задвижки
Ø 100 шт
Ø 89 шт
Ø 76 шт
Ø 57 шт
ИТОГО: |  |  | 0 |  |  | 0 |  |  | 0 |  |  | 0 | итого
Канализация
1. Трубопроводы
Ø 100 м
Ø 50 м
2. фасонные части
переход, шт
ревизия, шт
манжета, шт
тройник, шт
отвод ,шт.
патрубок,шт.
компенсатор,шт.
ИТОГО: |  |  | 0 |  |  | 0 |  |  | 0 |  |  | 0 | итого
КРОВЛЯ
шиферная кровля,м2
рулонная кровля,м2
замена и укрепление водосточных труб
укрепление, замена парапетных решеток, ограждений, лесниц
ремонт навеса,м2
ИТОГО: |  |  | 0 |  |  | 0 |  |  | 0 |  |  | 0 | итого
ВЕНТИЛЯЦИЯ
Смена отдельных участков и устранение неплотностей вентиляционных коробов, шахт, камер.
ремонт вент шахты,м3
ИТОГО: |  |  | 0 |  |  | 0 |  |  | 0 |  |  | 0 | итого
ФАСАД, кв.м
восстановление штукатурного слоя и облицовка здания
ремонт цокольной части фасадов
Герметизация и заделка трещин, выбоин, межпанельных швов
ремонт отмоски
восстановление приямков, входов в подвал
покраска фаскадов
ИТОГО: |  |  | 0 |  |  | 0 |  |  | 0 |  |  | 0 | итого
ПОДЪЕЗДЫ, шт
ИТОГО: |  |  | 0 |  |  | 0 |  |  | 0 |  |  | 0 | итого
Прочие работы
ремонт козырька,м2
ремонт крыльца
заделка выбоин, трещин ступеней и площадок
замена отдельных ступеней, проступей, подступенков
частичная замена и укрепление металлических перил и деревянных лестниц
заделка выбоин и трещин бетонных и железобетонных балконных плит, крылец и зонтов
ремонт отливов,м
восстановление и замена отдельных элементов крылец, зонтов над входами в подъезд, подвалы и над балконами верхних этажей
ИТОГО: |  |  | 0 |  |  | 0 |  |  | 0 |  |  | 0 | итого
Электромонтажные работы
замена вводного рубильника, шт.
ремонт освещения, руб
замена автомата,шт
установка светильника,шт
замена неисправных участков электрической сети здания (без квартир)
замена выключателей, розеток (без квартир)
замена предохранителей, автоматических выключателей, пакетных переключателей вводно-распределительных устройств, щитов
замена и установка электроламп, светильников, прожекторов
ИТОГО: |  |  | 0 |  |  | 0 |  |  | 0 |  |  | 0 | итого
сумма ежемесячно (руб.) | январь февраль март |  |  | апрель май июнь |  |  | июль август сентябрь |  |  | октябрь ноябрь декабрь
сумма за квартал (руб.) | 0 |  |  | 0 |  |  | 0 |  |  | 0 |  |  | итого
сумма за год (руб.) | [11 empty] | 0 | итого
Старший дома

## Чайковского 20
ПЛАН
ТЕКУЩЕГО РЕМОНТА ЖИЛЫХ ДОМОВ ОБСЛУЖИВАЕМЫХ АО "ПРОЖЭКТОР" НА 2020г.
по адресу: ул. Чайковского, дом 20
общая площадь дома - лестницы, подвалы, черджаки с верхней разводкой (м²) | [5 empty] | 1577.3
площадь жилых помещений (м²) | [5 empty] | 2489.8
этажность/кол-во подъездов/кол-во кв-р | [5 empty] | 4/4/64.
год постройки | [5 empty] | 1963
остаток средств на 31.12.2019г. (руб.)
тариф на текущий ремонт на 01.01.2020г. (руб. с м²) | [6 empty] | 12
тариф на текущий ремонт на 01.09.2020г. (руб. с м²)
ориентировочное начисление средств на 2020г.
план затрат (руб.)
ориентировочный остаток средств (руб.)
кап. ремонт 2012г. Инженерные сети, крыша, фасад
| I квартал |  |  | II квартал |  |  | III квартал |  |  | IV квартал
| место ремонта | кол-во | стоимость работ | место ремонта | кол-во | стоимость работ | место ремонта | кол-во | стоимость работ | место ремонта | кол-во | стоимость работ
Отопление
1. Трубопроводы | кв, 14 | 1 м | 285
ду 20 | кв.1, 5, 13, 9, чердак, подвал | 30 м | 8443
ду 20 | кв.29,25, чердак | 8 м | 4980
2. Вентили, клапаны | кв.1, 5, 13, 9, чердак, подвал | 8 шт | 14488
3. Задвижки
4. Фасонные части | кв, 14 | 3 шт | 783
5. Насос циркуляционный
ИТОГО: |  |  | 28979 |  |  | 0 |  |  | 0 |  |  | 0 | итого
ГВС
1. Трубопроводы
2. Вентили
3. Задвижки
4. Фасонные части
ИТОГО: |  |  | 0 |  |  | 0 |  |  | 0 |  |  | 0 | итого
ХВС
1. Трубопроводы
2. Вентили
3. Задвижки
4. Фасонные части
ИТОГО: |  |  | 0 |  |  | 0 |  |  | 0 |  |  | 0 | итого
Канализация
1. Трубопроводы
2. фасонные части
ИТОГО: |  |  | 0 |  |  | 0 |  |  | 0 |  |  | 0 | итого
КРОВЛЯ
шиферная кровля,м2
рулонная кровля,м2
замена и укрепление водосточных труб
укрепление, замена парапетных решеток, ограждений, лесниц
ремонт навеса,м2
ИТОГО: |  |  | 0 |  |  | 0 |  |  | 0 |  |  | 0 | итого
ВЕНТИЛЯЦИЯ
Смена отдельных участков и устранение неплотностей вентиляционных коробов, шахт, камер.
ремонт вент шахты,м3
ИТОГО: |  |  | 0 |  |  | 0 |  |  | 0 |  |  | 0 | итого
ФАСАД, кв.м
восстановление штукатурного слоя и облицовка здания
ремонт цокольной части фасадов
Герметизация и заделка трещин, выбоин, межпанельных швов
ремонт отмоски
восстановление приямков, входов в подвал
покраска фасадов
ИТОГО: |  |  | 0 |  |  | 0 |  |  | 0 |  |  | 0 | итого
ПОДЪЕЗДЫ, шт
ИТОГО: |  |  | 0 |  |  | 0 |  |  | 0 |  |  | 0 | итого
Прочие работы
ремонт козырька,м2
ремонт крыльца
заделка выбоин, трещин ступеней и площадок
замена отдельных ступеней, проступей, подступенков
частичная замена и укрепление металлических перил и деревянных лестниц
заделка выбоин и трещин бетонных и железобетонных балконных плит, крылец и зонтов
ремонт отливов,м
восстановление и замена отдельных элементов крылец, зонтов над входами в подъезд, подвалы и над балконами верхних этажей
ИТОГО: |  |  | 0 |  |  | 0 |  |  | 0 |  |  | 0 | итого
Электромонтажные работы
Сети в технических помещениях
повреждение изоляции кабеля
в РК окисление соединений
ГЩВУ/ВРУ
отсутствие указательных бирок
отсутствие схем щита
отсутствие заземления двери
замена вводного рубильника, шт.
ремонт освещения, руб
замена автомата,шт
установка светильника,шт
замена неисправных участков электрической сети здания (без квартир), м
замена выключателей, розеток (без квартир)
замена предохранителей, автоматических выключателей, пакетных переключателей вводно-распределительных устройств, щитов
замена и установка электроламп, светильников, прожекторов
установка прожекторов
ИТОГО: |  |  | 0 |  |  | 0 |  |  | 0 |  |  | 0 | итого
сумма ежемесячно (руб.) | январь февраль март |  |  | апрель май июнь |  |  | июль август сентябрь |  |  | октябрь ноябрь декабрь
сумма за квартал (руб.) | 28979 |  |  | 0 |  |  | 0 |  |  | 0 |  |  | итого
сумма за год (руб.) | [11 empty] | 28979 | итого
Старший дома

## Энергетиков 1
ПЛАН
ТЕКУЩЕГО РЕМОНТА ЖИЛЫХ ДОМОВ ОБСЛУЖИВАЕМЫХ АО "ПРОЖЭКТОР" НА 2019г.
по адресу: ул. Энергетиков, дом 1
общая площадь дома - лестницы, подвалы, чердаки с верхней разводкой (м²) | [5 empty] | 1575.6
площадь жилых помещений (м²) | [5 empty] | 1447.6
этажность/кол-во подъездов/кол-во кв-р | [5 empty] | 2/4/20.
год постройки | [5 empty] | 1956
остаток средств на 31.12.2018г. (руб.)
тариф на текущий ремонт на 01.01.2019г. (руб. с м²) | [6 empty] | 12
тариф на текущий ремонт на 01.09.2019г. (руб. с м²)
ориентировочное начисление средств на 2019г.
план затрат (руб.)
ориентировочный остаток средств (руб.)
кап. ремонт 2017г. Инженерные сети, крыша, подвал, фасад, фундамент
| I квартал |  |  | II квартал |  |  | III квартал |  |  | IV квартал
| место ремонта | кол-во | стоимость работ | место ремонта | кол-во | стоимость работ | место ремонта | кол-во | стоимость работ | место ремонта | кол-во | стоимость работ
Отопление
1. Трубопроводы
2. Вентили
3. Задвижки
ИТОГО: |  |  | 0 |  |  | 0 |  |  | 0 |  |  | 0 | итого
ГВС
1. Трубопроводы
2. Вентили
3. Задвижки
ИТОГО: |  |  | 0 |  |  | 0 |  |  | 0 |  |  | 0 | итого
ХВС
1. Трубопроводы
2. Вентили
3. Задвижки
ИТОГО: |  |  | 0 |  |  | 0 |  |  | 0 |  |  | 0 | итого
Канализация
1. Трубопроводы
2. фасонные части
переход, шт
ревизия, шт
манжета, шт
тройник, шт
отвод ,шт.
патрубок,шт.
компенсатор,шт.
ИТОГО: |  |  | 0 |  |  | 0 |  |  | 0 |  |  | 0 | итого
КРОВЛЯ
шиферная кровля,м2
рулонная кровля,м2
замена и укрепление водосточных труб
укрепление, замена парапетных решеток, ограждений, лесниц
ремонт навеса,м2
ИТОГО: |  |  | 0 |  |  | 0 |  |  | 0 |  |  | 0 | итого
ВЕНТИЛЯЦИЯ
Смена отдельных участков и устранение неплотностей вентиляционных коробов, шахт, камер.
ремонт вент шахты,м3
ИТОГО: |  |  | 0 |  |  | 0 |  |  | 0 |  |  | 0 | итого
ФАСАД, кв.м
восстановление штукатурного слоя и облицовка здания
ремонт цокольной части фасадов
Герметизация и заделка трещин, выбоин, межпанельных швов
ремонт отмоски
восстановление приямков, входов в подвал
покраска фаскадов
ИТОГО: |  |  | 0 |  |  | 0 |  |  | 0 |  |  | 0 | итого
ПОДЪЕЗДЫ, шт
ИТОГО: |  |  | 0 |  |  | 0 |  |  | 0 |  |  | 0 | итого
Прочие работы
ремонт козырька,м2
ремонт крыльца
заделка выбоин, трещин ступеней и площадок
замена отдельных ступеней, проступей, подступенков
частичная замена и укрепление металлических перил и деревянных лестниц
заделка выбоин и трещин бетонных и железобетонных балконных плит, крылец и зонтов
ремонт отливов,м
восстановление и замена отдельных элементов крылец, зонтов над входами в подъезд, подвалы и над балконами верхних этажей
ИТОГО: |  |  | 0 |  |  | 0 |  |  | 0 |  |  | 0 | итого
Электромонтажные работы
замена вводного рубильника, шт.
ремонт освещения, руб
замена автомата,шт
установка светильника,шт
замена неисправных участков электрической сети здания (без квартир)
замена выключателей, розеток (без квартир)
замена предохранителей, автоматических выключателей, пакетных переключателей вводно-распределительных устройств, щитов
замена и установка электроламп, светильников, прожекторов
ИТОГО: |  |  | 0 |  |  | 0 |  |  | 0 |  |  | 0 | итого
сумма ежемесячно (руб.) | январь февраль март |  |  | апрель май июнь |  |  | июль август сентябрь |  |  | октябрь ноябрь декабрь
сумма за квартал (руб.) | 0 |  |  | 0 |  |  | 0 |  |  | 0 |  |  | итого
сумма за год (руб.) | [11 empty] | 0 | итого
Старший дома

## Энергетиков 1А
ПЛАН
ТЕКУЩЕГО РЕМОНТА ЖИЛЫХ ДОМОВ ОБСЛУЖИВАЕМЫХ АО "ПРОЖЭКТОР" НА 2020г.
по адресу: ул. Энергетиков, дом 1А
общая площадь дома - лестницы, подвалы, чердаки с верхней разводкой(м²) | [5 empty] | 541.1
площадь жилых помещений (м²) | [5 empty] | 1910.2
этажность/кол-во подъездов/кол-во кв-р | [5 empty] | 4/2/104
год постройки | [5 empty] | 1964
остаток средств на 31.12.2019г. (руб.)
тариф на текущий ремонт на 01.01.2020г. (руб. с м²) | [6 empty] | 12
тариф на текущий ремонт на 01.09.2020г. (руб. с м²)
ориентировочное начисление средств на 2020г.
план затрат (руб.)
ориентировочный остаток средств (руб.)
| I квартал |  |  | II квартал |  |  | III квартал |  |  | IV квартал
| место ремонта | кол-во | стоимость работ | место ремонта | кол-во | стоимость работ | место ремонта | кол-во | стоимость работ | место ремонта | кол-во | стоимость работ
Отопление
1. Трубопроводы | кв 4а, подвал | 6 м | 4325
2. Вентили
3. Задвижки
Т/у ревизия задвижек Ду 50
ИТОГО: |  |  | 4325 |  |  | 0 |  |  | 0 |  |  | 0
ГВС
1. Трубопроводы
2. Вентили
3. Задвижки
ИТОГО: |  |  | 0 |  |  | 0 |  |  | 0 |  |  | 0
ХВС
1. Трубопроводы | кв. 1 эт. | 4 м | 1273
2. Вентили | кв. 1 эт. | 1 шт | 380
3. Задвижки
ИТОГО: |  |  | 1653 |  |  | 0 |  |  | 0 |  |  | 0
Канализация
1. Трубопроводы
2. фасонные части
переход, шт
ревизия, шт
манжета, шт
тройник, шт
отвод ,шт.
патрубок,шт.
компенсатор,шт.
ИТОГО: |  |  | 0 |  |  | 0 |  |  | 0 |  |  | 0
КРОВЛЯ
шиферная кровля,м2
рулонная кровля,м2
замена и укрепление водосточных труб
укрепление, замена парапетных решеток, ограждений, лесниц
ремонт навеса,м2
ИТОГО: |  |  | 0 |  |  | 0 |  |  | 0 |  |  | 0
ВЕНТИЛЯЦИЯ
Смена отдельных участков и устранение неплотностей вентиляционных коробов, шахт, камер.
ремонт вент шахты,м3
ИТОГО: |  |  | 0 |  |  | 0 |  |  | 0 |  |  | 0 | итого
ФАСАД, кв.м
восстановление штукатурного слоя и облицовка здания
ремонт цокольной части фасадов
Герметизация и заделка трещин, выбоин, межпанельных швов
ремонт отмоски
восстановление приямков, входов в подвал
покраска фасадов
замена окон в подъезде на евроокна первых этажей
ИТОГО: |  |  | 0 |  |  | 0 |  |  | 0 |  |  | 0
ПОДЪЕЗДЫ, шт
ИТОГО: |  |  | 0 |  |  | 0 |  |  | 0 |  |  | 0
Прочие работы
ремонт козырька,м2
ремонт крыльца
заделка выбоин, трещин ступеней и площадок
замена отдельных ступеней, проступей, подступенков
частичная замена и укрепление металлических перил и деревянных лестниц
заделка выбоин и трещин бетонных и железобетонных балконных плит, крылец и зонтов
ремонт отливов,м
восстановление и замена отдельных элементов крылец, зонтов над входами в подъезд, подвалы и над балконами верхних этажей
ремонт красочного покрытия в помещениях общего пользования, м2 |  |  |  |  | 8
ИТОГО: |  |  | 0 |  |  | 0 |  |  | 0 |  |  | 0
Электромонтажные работы
Сети в технических помещениях
в РК окисление соединений
ЩРЭ
отсутствие указательных бирок
отсутствие схем щита
ГЩВУ/ВРУ
отсутствие указательных бирок
отсутствие схем щита
замена вводного рубильника, шт.
ремонт освещения, руб
замена автомата,шт
замена неисправных участков электрической сети здания (без квартир). М
замена выключателей, розеток (без квартир)
замена предохранителей, автоматических выключателей, пакетных переключателей вводно-распределительных устройств, щитов
замена и установка электроламп, светильников, прожекторов
установка светильников
установка прожекторов
ИТОГО: |  |  | 0 |  |  | 0 |  |  | 0 |  |  | 0
сумма ежемесячно (руб.) | январь февраль март |  |  | апрель май июнь |  |  | июль август сентябрь |  |  | октябрь ноябрь декабрь
сумма за квартал (руб.) | 5978 |  |  | 0 |  |  | 0 |  |  | 0
сумма за год (руб.) | [11 empty] | 5978
Старший дома

## Энергетиков 3
ПЛАН
ТЕКУЩЕГО РЕМОНТА ЖИЛЫХ ДОМОВ ОБСЛУЖИВАЕМЫХ АО "ПРОЖЭКТОР" НА 2019г.
по адресу: ул. Энергетиков, дом 3
общая площадь дома -лестницы, подвалы, чердаки с верхней разводкой(м²) | [5 empty] | 1525.1
площадь жилых помещений (м²) | [5 empty] | 2015.7
этажность/кол-воподъездов/кол-во кв-р | [5 empty] | 3/4/33.
год подстройки | [5 empty] | 1957
остаток средств на 31.12.2018г. (руб.)
тариф на текущий ремонт на 01.01.2019г. (руб. с м²) | [6 empty] | 12
тариф на текущий ремонт на 01.09.2019г. (руб. с м²)
ориентировочное начисление средств на 2019г.
план затрат (руб.)
ориентировочный остаток средств (руб.)
| I квартал |  |  | II квартал |  |  | III квартал |  |  | IV квартал
| место ремонта | кол-во | стоимость работ | место ремонта | кол-во | стоимость работ | место ремонта | кол-во | стоимость работ | место ремонта | кол-во | стоимость работ
Отопление
1. Трубопроводы
Ø 100 м
Ø 89 м
Ø 76 м
Ø 65 м
Ø 57 м
Ø 40 м
Ø 32 м
Ø 25 м
Ø 20 м
Ø 15 м
2. Вентили
Ø 57 шт
Ø 40 шт
Ø 32 шт
Ø 25 шт
Ø 20 шт
Ø 15 шт
3. Задвижки
Ø 100 шт
Ø 89 шт
Ø 76 шт
Ø 57 шт
4. Фасонные части
Ø 57 шт
ИТОГО: |  |  | 0 |  |  | 0 |  |  | 0 |  |  | 0 | итого
ГВС
1. Трубопроводы
Ø 100 м
Ø 89 м
Ø 76 м
Ø 65 м
Ø 57 м
Ø 40 м
Ø 32 м
Ø 25 м
Ø 20 м
Ø 15 м
2. Вентили
Ø 57 шт
Ø 40 шт
Ø 32 шт
Ø 25 шт
Ø 20 шт
Ø 15 шт
3. Задвижки
Ø 100 шт
Ø 89 шт
Ø 76 шт
Ø 57 шт
ИТОГО: |  |  | 0 |  |  | 0 |  |  | 0 |  |  | 0 | итого
ХВС
1. Трубопроводы
Ø 100 м
Ø 89 м
Ø 76 м
Ø 57 м
Ø 40 м
Ø 32 м
Ø 25 м
Ø 20 м
Ø 15 м
2. Вентили
Ø 57 шт
Ø 40 шт
Ø 32 шт
Ø 25 шт
Ø 20 шт
Ø 15 шт
3. Задвижки
Ø 100 шт
Ø 89 шт
Ø 76 шт
Ø 57 шт
ИТОГО: |  |  | 0 |  |  | 0 |  |  | 0 |  |  | 0 | итого
Канализация
1. Трубопроводы
Ø 100 м
Ø 50 м
2. фасонные части
переход, шт
ревизия, шт
манжета, шт
тройник, шт
отвод ,шт.
патрубок,шт.
компенсатор,шт.
ИТОГО: |  |  | 0 |  |  | 0 |  |  | 0 |  |  | 0 | итого
КРОВЛЯ
шиферная кровля,м2
рулонная кровля,м2
замена и укрепление водосточных труб
укрепление, замена парапетных решеток, ограждений, лесниц
ремонт навеса,м2
ИТОГО: |  |  | 0 |  |  | 0 |  |  | 0 |  |  | 0 | итого
ВЕНТИЛЯЦИЯ
Смена отдельных участков и устранение неплотностей вентиляционных коробов, шахт, камер.
ремонт вент шахты,м3
ИТОГО: |  |  | 0 |  |  | 0 |  |  | 0 |  |  | 0 | итого
ФАСАД, кв.м
восстановление штукатурного слоя и облицовка здания
ремонт цокольной части фасадов
Герметизация и заделка трещин, выбоин, межпанельных швов
ремонт отмоски
восстановление приямков, входов в подвал
покраска фасадов
ИТОГО: |  |  | 0 |  |  | 0 |  |  | 0 |  |  | 0 | итого
ПОДЪЕЗДЫ, шт
ИТОГО: |  |  | 0 |  |  | 0 |  |  | 0 |  |  | 0 | итого
Прочие работы
ремонт козырька,м2
ремонт крыльца
заделка выбоин, трещин ступеней и площадок
замена отдельных ступеней, проступей, подступенков
частичная замена и укрепление металлических перил и деревянных лестниц
заделка выбоин и трещин бетонных и железобетонных балконных плит, крылец и зонтов
ремонт отливов,м
восстановление и замена отдельных элементов крылец, зонтов над входами в подъезд, подвалы и над балконами верхних этажей
ИТОГО: |  |  | 0 |  |  | 0 |  |  | 0 |  |  | 0 | итого
Электромонтажные работы
замена вводного рубильника, шт.
ремонт освещения, руб
замена автомата,шт
установка светильника,шт
замена неисправных участков электрической сети здания (без квартир)
замена выключателей, розеток (без квартир)
замена предохранителей, автоматических выключателей, пакетных переключателей вводно-распределительных устройств, щитов
замена и установка электроламп, светильников, прожекторов
ИТОГО: |  |  | 0 |  |  | 0 |  |  | 0 |  |  | 0 | итого
сумма ежемесячно (руб.) | январь февраль март |  |  | апрель май июнь |  |  | июль август сентябрь |  |  | октябрь ноябрь декабрь
сумма за квартал (руб.) | 0 |  |  | 0 |  |  | 0 |  |  | 0 |  |  | итого
сумма за год (руб.) | [11 empty] | 0 | итого
Старший дома

## Энергетиков 5
ПЛАН
ТЕКУЩЕГО РЕМОНТА ЖИЛЫХ ДОМОВ ОБСЛУЖИВАЕМЫХ АО "ПРОЖЭКТОР" НА 2020г.
по адресу: ул. Энергетиков, дом 5
общая площадь дома - лестница, подвалы, чердаки с верхней разводкой (м²) | [5 empty] | 924.8
площадь жилых помещений (м²)/площадь встроенных помещений (м²) | [5 empty] | 1227,2/211,1
этажность/кол-во подъездов/кол-во кв-р | [5 empty] | 3/3/20.
год постройки | [5 empty] | 1960
остаток средств на 31.12.2019г. (руб.)
тариф на текущий ремонт на 01.01.2020г. (руб. с м²) | [6 empty] | 12
тариф на текущий ремонт на 01.09.2020г. (руб. с м²)
ориентировочное начисление средств на 2020г.
план затрат (руб.)
ориентировочный остаток средств (руб.)
кап. ремонт 2016г. Инженерные сети, крыша, подвал, фасад, фундамент
| I квартал |  |  | II квартал |  |  | III квартал |  |  | IV квартал
| место ремонта | кол-во | стоимость работ | место ремонта | кол-во | стоимость работ | место ремонта | кол-во | стоимость работ | место ремонта | кол-во | стоимость работ
Отопление
1. Трубопроводы
2. Вентили
3. Задвижки
ИТОГО: |  |  | 0 |  |  | 0 |  |  | 0 |  |  | 0 | итого
ГВС
1. Трубопроводы
2. Вентили
3. Задвижки
ИТОГО: |  |  | 0 |  |  | 0 |  |  | 0 |  |  | 0 | итого
ХВС
1. Трубопроводы
2. Вентили
3. Задвижки
ИТОГО: |  |  | 0 |  |  | 0 |  |  | 0 |  |  | 0 | итого
Канализация
1. Трубопроводы | подъезд 1 | 7 м | 5710
2. фасонные части | подъезд 1 | 14 шт | 6150
переход, шт
ревизия, шт
манжета, шт
тройник, шт
отвод ,шт.
патрубок,шт.
компенсатор,шт.
ИТОГО: |  |  | 11860 |  |  | 0 |  |  | 0 |  |  | 0 | итого
КРОВЛЯ
шиферная кровля,м2
рулонная кровля,м2
замена и укрепление водосточных труб
укрепление, замена парапетных решеток, ограждений, лесниц
ремонт навеса,м2
ИТОГО: |  |  | 0 |  |  | 0 |  |  | 0 |  |  | 0 | итого
ВЕНТИЛЯЦИЯ
Смена отдельных участков и устранение неплотностей вентиляционных коробов, шахт, камер.
ремонт вент шахты,м3
ИТОГО: |  |  | 0 |  |  | 0 |  |  | 0 |  |  | 0 | итого
ФАСАД, кв.м
восстановление штукатурного слоя и облицовка здания
ремонт цокольной части фасадов
Герметизация и заделка трещин, выбоин, межпанельных швов
ремонт отмоски
восстановление приямков, входов в подвал
покраска фаскадов
ИТОГО: |  |  | 0 |  |  | 0 |  |  | 0 |  |  | 0 | итого
ПОДЪЕЗДЫ, шт
ИТОГО: |  |  | 0 |  |  | 0 |  |  | 0 |  |  | 0 | итого
Прочие работы
ремонт козырька,м2
ремонт крыльца
заделка выбоин, трещин ступеней и площадок
замена отдельных ступеней, проступей, подступенков
частичная замена и укрепление металлических перил и деревянных лестниц
заделка выбоин и трещин бетонных и железобетонных балконных плит, крылец и зонтов
ремонт отливов,м
восстановление и замена отдельных элементов крылец, зонтов над входами в подъезд, подвалы и над балконами верхних этажей
ИТОГО: |  |  | 0 |  |  | 0 |  |  | 0 |  |  | 0 | итого
Электромонтажные работы
замена вводного рубильника, шт.
ремонт освещения, руб
замена автомата,шт
установка светильника,шт
замена неисправных участков электрической сети здания (без квартир)
замена выключателей, розеток (без квартир)
замена предохранителей, автоматических выключателей, пакетных переключателей вводно-распределительных устройств, щитов
замена и установка электроламп, светильников, прожекторов
ИТОГО: |  |  | 0 |  |  | 0 |  |  | 0 |  |  | 0 | итого
сумма ежемесячно (руб.) | январь февраль март |  |  | апрель май июнь |  |  | июль август сентябрь |  |  | октябрь ноябрь декабрь
сумма за квартал (руб.) | 11860 |  |  | 0 |  |  | 0 |  |  | 0 |  |  | итого
сумма за год (руб.) | [11 empty] | 11860 | итого
Старший дома

## Энергетиков 7
ПЛАН
ТЕКУЩЕГО РЕМОНТА ЖИЛЫХ ДОМОВ ОБСЛУЖИВАЕМЫХ АО "ПРОЖЭКТОР" НА 2020г.
по адресу: ул. Энергетиков, дом 7
общая площадь дома - лестницы, подвалы, чердаки с верхней разводкой (м²) | [5 empty] | 1608.4
площадь жилых помещений (м²)/площадь встроенных помещений (м²) | [5 empty] | 1975,4/65,8
этажность/кол-во подъездов/ кол-во кв-р | [5 empty] | 3/4/33.
год постройки | [5 empty] | 1960
остаток средств на 31.12.2019г. (руб.)
тариф на текущий ремонт на 01.01.2020г. (руб. с м²) | [6 empty] | 12
тариф на текущий ремонт на 01.09.2020г. (руб. с м²)
ориентировочное начисление средств на 2020г.
план затрат (руб.)
ориентировочный остаток средств (руб.)
| I квартал |  |  | II квартал |  |  | III квартал |  |  | IV квартал
| место ремонта | кол-во | стоимость работ | место ремонта | кол-во | стоимость работ | место ремонта | кол-во | стоимость работ | место ремонта | кол-во | стоимость работ
Отопление
1. Трубопроводы | кв. 15,18,17,чердак, подвал | 34 м | 9817
ду 25
ду20 | подъезд 2 | 12 м | 6973
2. Вентили | подъезд 2 | 3 шт | 1744
3. Задвижки
4. Фасонные части | кв. 15,18,17,чердак, подвал | 64 шт | 22702
ИТОГО: |  |  | 41236 |  |  | 0 |  |  | 0 |  |  | 0 | итого
ГВС
1. Трубопроводы
2. Вентили
3. Задвижки
ИТОГО: |  |  | 0 |  |  | 0 |  |  | 0 |  |  | 0 | итого
ХВС
1. Трубопроводы
2. Вентили
3. Задвижки
ИТОГО: |  |  | 0 |  |  | 0 |  |  | 0 |  |  | 0 | итого
Канализация
1. Трубопроводы
2. фасонные части
переход, шт
ревизия, шт
манжета, шт
тройник, шт
отвод ,шт.
патрубок,шт.
компенсатор,шт.
ИТОГО: |  |  | 0 |  |  | 0 |  |  | 0 |  |  | 0 | итого
КРОВЛЯ
шиферная кровля,м2
рулонная кровля,м2
замена и укрепление водосточных труб
укрепление, замена парапетных решеток, ограждений, лесниц
ремонт навеса,м2
ИТОГО: |  |  | 0 |  |  | 0 |  |  | 0 |  |  | 0 | итого
ВЕНТИЛЯЦИЯ
Смена отдельных участков и устранение неплотностей вентиляционных коробов, шахт, камер.
ремонт вент шахты,м3
ИТОГО: |  |  | 0 |  |  | 0 |  |  | 0 |  |  | 0 | итого
ФАСАД, кв.м
восстановление штукатурного слоя и облицовка здания
ремонт цокольной части фасадов
Герметизация и заделка трещин, выбоин, межпанельных швов
ремонт отмоски
восстановление приямков, входов в подвал
покраска фаскадов
ИТОГО: |  |  | 0 |  |  | 0 |  |  | 0 |  |  | 0 | итого
ПОДЪЕЗДЫ, шт
ИТОГО: |  |  | 0 |  |  | 0 |  |  | 0 |  |  | 0 | итого
Прочие работы
ремонт козырька,м2 | подъезд 2 | 5.33 | 19857
ремонт крыльца
заделка выбоин, трещин ступеней и площадок
замена отдельных ступеней, проступей, подступенков
частичная замена и укрепление металлических перил и деревянных лестниц
заделка выбоин и трещин бетонных и железобетонных балконных плит, крылец и зонтов
ремонт отливов,м
замена водосточных труб
восстановление и замена отдельных элементов крылец, зонтов над входами в подъезд, подвалы и над балконами верхних этажей
ИТОГО: |  |  | 19857 |  |  | 0 |  |  | 0 |  |  | 0 | итого
Электромонтажные работы
Сети в технических помещениях
ЩРЭ
отсутствие указательных бирок
отсутствие схем щита
ГЩВУ/ВРУ
Неисправность предохранитель автоматов
Отсутствие указательных бирок
отсутствие схем щита
замена вводного рубильника, шт.
ремонт освещения, руб
замена автомата,шт
замена неисправных участков электрической сети. Затягивание провода в проложенные трубы, м | под. 1-3 | 17 м | 14265
замена выключателей, розеток (без квартир)
замена предохранителей, автоматических выключателей, пакетных переключателей вводно-распределительных устройств, щитов
неисправность предохранителей, автоматов
замена и установка электроламп, светильников, прожекторов | под. 1-3 | 18 шт | 11021
установка светильника
установка прожекторов
установка светильников
установка плафонов
ИТОГО: |  |  | 25286 |  |  | 0 |  |  | 0 |  |  | 0 | итого
сумма ежемесячно (руб.) | январь февраль март |  |  | апрель май июнь |  |  | июль август сентябрь |  |  | октябрь ноябрь декабрь
сумма за квартал (руб.) | 86379 |  |  | 0 |  |  | 0 |  |  | 0 |  |  | итого
сумма за год (руб.) | [11 empty] | 86379 | итого
Старший дома

## Энергетиков 8А
ПЛАН
ТЕКУЩЕГО РЕМОНТА ЖИЛЫХ ДОМОВ ОБСЛУЖИВАЕМЫХ АО "ПРОЖЭКТОР" НА 2020г.
по адресу: ул. Энергетиков, дом 8А
общая площадь дома - лестницы, подвалы, чердаки с верхней разводкой (м²) | [5 empty] | 799.7
площадь жилых помещений (м²) | [5 empty] | 1215.8
этажность/кол-во подъездов/кол-во кв-р | [5 empty] | 4/2/24.
год остройки | [5 empty] | 1999
остаток средств на 31.12.2019г. (руб.)
тариф на текущий ремонт на 01.01.2020г. (руб. с м²) | [6 empty] | 12
тариф на текущий ремонт на 01.09.2020г. (руб. с м²)
ориентировочное начисление средств на 2020г.
план затрат (руб.)
ориентировочный остаток средств (руб.)
| I квартал |  |  | II квартал |  |  | III квартал |  |  | IV квартал
| место ремонта | кол-во | стоимость работ | место ремонта | кол-во | стоимость работ | место ремонта | кол-во | стоимость работ | место ремонта | кол-во | стоимость работ
Отопление
1. Трубопроводы
2. Вентили
3. Задвижки
ИТОГО: |  |  | 0 |  |  | 0 |  |  | 0 |  |  | 0 | итого
ГВС
1. Трубопроводы
2. Вентили
3. Задвижки
ИТОГО: | [5 empty] | 0 |  |  | 0 |  |  | 0 | итого
ХВС
1. Трубопроводы
2. Вентили
3. Задвижки
ИТОГО: |  |  | 0 |  |  | 0 |  |  | 0 |  |  | 0 | итого
Канализация
1. Трубопроводы | кв 1 | 1 м | 1281
2. фасонные части | кв 1 | 4 шт | 1436
переход, шт
ревизия, шт
манжета, шт
тройник, шт
отвод ,шт.
патрубок,шт.
компенсатор,шт.
ИТОГО: |  |  | 2717 |  |  | 0 |  |  | 0 |  |  | 0 | итого
КРОВЛЯ
шиферная кровля,м2
рулонная кровля,м2
замена и укрепление водосточных труб
укрепление, замена парапетных решеток, ограждений, лесниц
ремонт навеса,м2
ИТОГО: |  |  | 0 |  |  | 0 |  |  | 0 |  |  | 0 | итого
ВЕНТИЛЯЦИЯ
Смена отдельных участков и устранение неплотностей вентиляционных коробов, шахт, камер.
ремонт вент шахты,м3
ИТОГО: |  |  | 0 |  |  | 0 |  |  | 0 |  |  | 0 | итого
ФАСАД, кв.м
восстановление штукатурного слоя и облицовка здания
ремонт цокольной части фасадов
Герметизация и заделка трещин, выбоин, межпанельных швов
ремонт отмоски
восстановление приямков, входов в подвал |  | 2,2 кв.м | 20017
покраска фаскадов
ИТОГО: |  |  | 20017 |  |  | 0 |  |  | 0 |  |  | 0 | итого
ПОДЪЕЗДЫ, шт
ИТОГО: |  |  | 0 |  |  | 0 |  |  | 0 |  |  | 0 | итого
Прочие работы
ремонт козырька,м2
ремонт крыльца
заделка выбоин, трещин ступеней и площадок
замена отдельных ступеней, проступей, подступенков
частичная замена и укрепление металлических перил и деревянных лестниц
заделка выбоин и трещин бетонных и железобетонных балконных плит, крылец и зонтов
ремонт отливов,м
восстановление и замена отдельных элементов крылец, зонтов над входами в подъезд, подвалы и над балконами верхних этажей
ИТОГО: |  |  | 0 |  |  | 0 |  |  | 0 |  |  | 0 | итого
Электромонтажные работы
Сети в техничесикх помещениях
в РК окисление соединений
ЩРЭ
отсутствие указательных бирок
отсутствие схемы щита
ГЩВУ/ВРУ
повреждение корпуса щита
отсутствие указательных бирок
Смена электросчетчиков | эл.щитовая | 1 шт | 3641
замена вводного рубильника, шт.
ремонт освещения, руб
замена автомата,шт
установка светильника,шт
замена неисправных участков электрической сети здания (без квартир)
замена выключателей, розеток (без квартир)
замена предохранителей, автоматических выключателей, пакетных переключателей вводно-распределительных устройств, щитов
замена и установка электроламп, светильников, прожекторов
Система освещения помещения общего пользования
разбит или отсутствует плафон
отсутствует светильник
разбит или отсутствует плафон
ИТОГО: |  |  | 3641 |  |  | 0 |  |  | 0 |  |  | 0 | итого
сумма ежемесячно (руб.) | январь февраль март |  |  | апрель май июнь |  |  | июль август сентябрь |  |  | октябрь ноябрь декабрь
сумма за квартал (руб.) | 26375 |  |  | 0 |  |  | 0 |  |  | 0 |  |  | итого
сумма за год (руб.) | [11 empty] | 26375 | итого
Старший дома

## Энергетиков 9
ПЛАН
ТЕКУЩЕГО РЕМОНТА ЖИЛЫХ ДОМОВ ОБСЛУЖИВАЕМЫХ АО "ПРОЖЭКТОР" НА 2020г.
по адресу: ул. Энергетиков, дом 9
общая площадь дома - лестниц, подвалы, чердаки с верхней разводкой(м²) | [5 empty] | 1205.6
площадь жилых помещений (м²) | [5 empty] | 1474.2
этажность/кол-во подъездов/кол-во кв-р | [5 empty] | 3/3/36.
год постройки | [5 empty] | 1960
остаток средств на 31.12.2019г. (руб.)
тариф на текущий ремонт на 01.01.2020г. (руб. с м²) | [6 empty] | 12
тариф на текущий ремонт на 01.09.2020г. (руб. с м²)
ориентировочное начисление средств на 2020г.
план затрат (руб.)
ориентировочный остаток средств (руб.)
кап. ремонт 2016г. Инженерные сети, крыша, подвал, фасад, фундамент
| I квартал |  |  | II квартал |  |  | III квартал |  |  | IV квартал
| место ремонта | кол-во | стоимость работ | место ремонта | кол-во | стоимость работ | место ремонта | кол-во | стоимость работ | место ремонта | кол-во | стоимость работ
Отопление
1. Трубопроводы | кв 29 | 1 м | 246
2. Вентили
3. Задвижки
4. фасонные части | кв 29 | 4 шт | 845
ИТОГО: |  |  | 1091 |  |  | 0 |  |  | 0 |  |  | 0 | итого
ГВС
1. Трубопроводы
2. Вентили
3. Задвижки
ИТОГО: |  |  | 0 |  |  | 0 |  |  | 0 |  |  | 0 | итого
ХВС
1. Трубопроводы
2. Вентили
3. Задвижки
ИТОГО: |  |  | 0 |  |  | 0 |  |  | 0 |  |  | 0 | итого
Канализация
1. Трубопроводы | кв 2,3 | 7,5 м | 4354
2. фасонные части | кв 2,3 | 9 шт | 5665
переход, шт
ревизия, шт
манжета, шт
тройник, шт
отвод ,шт.
патрубок,шт.
компенсатор,шт.
ИТОГО: |  |  | 10019 |  |  | 0 |  |  | 0 |  |  | 0 | итого
КРОВЛЯ
шиферная кровля,м2
рулонная кровля,м2
замена и укрепление водосточных труб
укрепление, замена парапетных решеток, ограждений, лесниц
ремонт навеса,м2
ИТОГО: |  |  | 0 |  |  | 0 |  |  | 0 |  |  | 0 | итого
ВЕНТИЛЯЦИЯ
Смена отдельных участков и устранение неплотностей вентиляционных коробов, шахт, камер.
ремонт вент шахты,м3
ИТОГО: |  |  | 0 |  |  | 0 |  |  | 0 |  |  | 0 | итого
ФАСАД, кв.м
восстановление штукатурного слоя и облицовка здания
ремонт цокольной части фасадов
Герметизация и заделка трещин, выбоин, межпанельных швов
ремонт отмоски
восстановление приямков, входов в подвал
покраска фаскадов
ИТОГО: |  |  | 0 |  |  | 0 |  |  | 0 |  |  | 0 | итого
ПОДЪЕЗДЫ, шт
ИТОГО: |  |  | 0 |  |  | 0 |  |  | 0 |  |  | 0 | итого
Прочие работы
ремонт козырька,м2
ремонт крыльца
заделка выбоин, трещин ступеней и площадок
замена отдельных ступеней, проступей, подступенков
частичная замена и укрепление металлических перил и деревянных лестниц
заделка выбоин и трещин бетонных и железобетонных балконных плит, крылец и зонтов
ремонт отливов,м
восстановление и замена отдельных элементов крылец, зонтов над входами в подъезд, подвалы и над балконами верхних этажей
ИТОГО: |  |  | 0 |  |  | 0 |  |  | 0 |  |  | 0 | итого
Электромонтажные работы
замена вводного рубильника, шт.
ремонт освещения, руб
замена автомата,шт
установка светильника,шт
замена неисправных участков электрической сети здания (без квартир)
замена выключателей, розеток (без квартир)
замена предохранителей, автоматических выключателей, пакетных переключателей вводно-распределительных устройств, щитов
замена и установка электроламп, светильников, прожекторов
ИТОГО: |  |  | 0 |  |  | 0 |  |  | 0 |  |  | 0 | итого
сумма ежемесячно (руб.) | январь февраль март |  |  | апрель май июнь |  |  | июль август сентябрь |  |  | октябрь ноябрь декабрь
сумма за квартал (руб.) | 11110 |  |  | 0 |  |  | 0 |  |  | 0 |  |  | итого
сумма за год (руб.) | [11 empty] | 11110 | итого
Старший дома

## Энергетиков 12
ПЛАН
ТЕКУЩЕГО РЕМОНТА ЖИЛЫХ ДОМОВ ОБСЛУЖИВАЕМЫХ АО "ПРОЖЭКТОР" НА 2020г.
по адресу: ул. Энергетиков, дом 12
общая площадь дома- лестницы, подвалы, чердаки с ерхней разводкой (м²) | [5 empty] | 1844.2
площадь жилых помещений (м²) | [5 empty] | 2295.4
этажность/кол-во подъездов/кол-о кв-р | [5 empty] | 3/5/36.
год постройки | [5 empty] | 1957
остаток средств на 31.12.2019г. (руб.)
тариф на текущий ремонт на 01.01.2020г. (руб. с м²) | [6 empty] | 12
тариф на текущий ремонт на 01.09.2020г. (руб. с м²)
ориентировочное начисление средств на 2020г.
план затрат (руб.)
ориентировочный остаток средств (руб.)
кап. ремонт 2012г. Инженерные сети, фасад
| I квартал |  |  | II квартал |  |  | III квартал |  |  | IV квартал
| место ремонта | кол-во | стоимость работ | место ремонта | кол-во | стоимость работ | место ремонта | кол-во | стоимость работ | место ремонта | кол-во | стоимость работ
Отопление
1. Трубопроводы
2. Вентили
3. Задвижки
4. Фасонные части
5. Насос циркуляционный
6. теплоизоляция
7. Отопительные приборы
ИТОГО: |  |  | 0 |  |  | 0 |  |  | 0 |  |  | 0 | итого
ГВС
1. Трубопроводы | теплоузел | 1 м. | 470
2. Вентили
3. Задвижки
ИТОГО: |  |  | 470 |  |  | 0 |  |  | 0 |  |  | 0 | итого
ХВС
1. Трубопроводы | кв.26,29 | 4 м | 2709
2. Вентили
3. Задвижки
ИТОГО: |  |  | 2709 |  |  | 0 |  |  | 0 |  |  | 0 | итого
Канализация
1. Трубопроводы | кв. 9, 12 | 6,25 м | 5259
2. фасонные части | кв. 9, 12 | 12 шт | 5834
переход, шт
ревизия, шт
манжета, шт
тройник, шт
отвод ,шт.
патрубок,шт.
компенсатор,шт.
ИТОГО: |  |  | 11093 |  |  | 0 |  |  | 0 |  |  | 0 | итого
КРОВЛЯ
шиферная кровля,м2
рулонная кровля,м2
замена и укрепление водосточных труб
укрепление, замена парапетных решеток, ограждений, лесниц
ремонт навеса,м2
ИТОГО: |  |  | 0 |  |  | 0 |  |  | 0 |  |  | 0 | итого
ВЕНТИЛЯЦИЯ
Смена отдельных участков и устранение неплотностей вентиляционных коробов, шахт, камер.
ремонт вент шахты,м3
ИТОГО: |  |  | 0 |  |  | 0 |  |  | 0 |  |  | 0 | итого
ФАСАД, кв.м
восстановление штукатурного слоя и облицовка здания
ремонт цокольной части фасадов
Герметизация и заделка трещин, выбоин, межпанельных швов
ремонт отмоски
восстановление приямков, входов в подвал
покраска фасадов
ИТОГО: |  |  | 0 |  |  | 0 |  |  | 0 |  |  | 0 | итого
ПОДЪЕЗДЫ, шт
ремонт
ИТОГО: |  |  | 0 |  |  | 0 |  |  | 0 |  |  | 0 | итого
Прочие работы
ремонт козырька,м2
ремонт крыльца
заделка выбоин, трещин ступеней и площадок
замена отдельных ступеней, проступей, подступенков
частичная замена и укрепление металлических перил и деревянных лестниц
заделка выбоин и трещин бетонных и железобетонных балконных плит, крылец и зонтов
ремонт отливов,м
восстановление и замена отдельных элементов крылец, зонтов над входами в подъезд, подвалы и над балконами верхних этажей
ИТОГО: |  |  | 0 |  |  | 0 |  |  | 0 |  |  | 0 | итого
Электромонтажные работы
Сети в технических помещениях
В РК окисление соединений
ЩРЭ
отсутствие указательных бирок
отсутствие схемы щита
ГЩВУ/ВРУ
отсутствие указательных бирок
отсутствие схемы щита
замена вводного рубильника, шт.
ремонт освещения, руб
замена автомата,шт
установка светильника,шт
замена неисправных участков электрической сети здания (без квартир), м
замена выключателей, розеток (без квартир)
замена предохранителей, автоматических выключателей, пакетных переключателей вводно-распределительных устройств, щитов
замена и установка электроламп, светильников, прожекторов
Система освещения помещений общего пользования
отсутствует светильник
отсутствует светильник
разбит или отсутствует плафон
ИТОГО: |  |  | 0 |  |  | 0 |  |  | 0 |  |  | 0 | итого
сумма ежемесячно (руб.) | январь февраль март |  |  | апрель май июнь |  |  | июль август сентябрь |  |  | октябрь ноябрь декабрь
сумма за квартал (руб.) | 14272 |  |  | 0 |  |  | 0 |  |  | 0 |  |  | итого
сумма за год (руб.) | [11 empty] | 14272 | итого
Старший дома

## Энергетиков 13
ПЛАН
ТЕКУЩЕГО РЕМОНТА ЖИЛЫХ ДОМОВ ОБСЛУЖИВАЕМЫХ АО "ПРОЖЭКТОР" НА 2019г.
по адресу: ул. Энергетиков, дом 13
общая площадь дома - лестницы, подвалы, чердаки с верхней разводкой (м²) | [5 empty] | 1141.6
площадь жилых помещений (м²)/площадь встроенных помещений (м²) | [5 empty] | 1860,2/148,2
этажность/кол-во подъездов/кол-во кв-р | [5 empty] | 4/3/46.
год постройки | [5 empty] | 1963
остаток средств на 31.12.2018г. (руб.)
тариф на текущий ремонт на 01.01.2019г. (руб. с м²) | [6 empty] | 12
тариф на текущий ремонт на 01.09.2019г. (руб. с м²)
ориентировочное начисление средств на 2019г.
план затрат (руб.)
ориентировочный остаток средств (руб.)
кап. ремонт 2013г. Инженерные сети, крыша, фасад
| I квартал |  |  | II квартал |  |  | III квартал |  |  | IV квартал
| место ремонта | кол-во | стоимость работ | место ремонта | кол-во | стоимость работ | место ремонта | кол-во | стоимость работ | место ремонта | кол-во | стоимость работ
Отопление
1. Трубопроводы
Ø 100 м
Ø 89 м
Ø 76 м
Ø 65 м
Ø 57 м
Ø 40 м
Ø 32 м
Ø 25 м
Ø 20 м
Ø 15 м
2. Вентили
Ø 57 шт
Ø 40 шт
Ø 32 шт
Ø 25 шт
Ø 20 шт
Ø 15 шт
3. Задвижки
Ø 100 шт
Ø 89 шт
Ø 76 шт
Ø 57 шт
ИТОГО: |  |  | 0 |  |  | 0 |  |  | 0 |  |  | 0 | итого
ГВС
1. Трубопроводы
Ø 100 м
Ø 89 м
Ø 76 м
Ø 65 м
Ø 57 м
Ø 40 м
Ø 32 м
Ø 25 м
Ø 20 м
Ø 15 м
2. Вентили
Ø 57 шт
Ø 40 шт
Ø 32 шт
Ø 25 шт
Ø 20 шт
Ø 15 шт
3. Задвижки
Ø 100 шт
Ø 89 шт
Ø 76 шт
Ø 57 шт
ИТОГО: |  |  | 0 |  |  | 0 |  |  | 0 |  |  | 0 | итого
ХВС
1. Трубопроводы
Ø 100 м
Ø 89 м
Ø 76 м
Ø 57 м
Ø 40 м
Ø 32 м
Ø 25 м
Ø 20 м
Ø 15 м
2. Вентили
Ø 57 шт
Ø 40 шт
Ø 32 шт
Ø 25 шт
Ø 20 шт
Ø 15 шт
3. Задвижки
Ø 100 шт
Ø 89 шт
Ø 76 шт
Ø 57 шт
ИТОГО: |  |  | 0 |  |  | 0 |  |  | 0 |  |  | 0 | итого
Канализация
1. Трубопроводы
Ø 100 м
Ø 50 м
2. фасонные части
переход, шт
ревизия, шт
манжета, шт
тройник, шт
отвод ,шт.
патрубок,шт.
компенсатор,шт.
ИТОГО: |  |  | 0 |  |  | 0 |  |  | 0 |  |  | 0 | итого
КРОВЛЯ
шиферная кровля,м2
рулонная кровля,м2
замена и укрепление водосточных труб
укрепление, замена парапетных решеток, ограждений, лесниц
ремонт навеса,м2
ИТОГО: |  |  | 0 |  |  | 0 |  |  | 0 |  |  | 0 | итого
ВЕНТИЛЯЦИЯ
Смена отдельных участков и устранение неплотностей вентиляционных коробов, шахт, камер.
ремонт вент шахты,м3
ИТОГО: |  |  | 0 |  |  | 0 |  |  | 0 |  |  | 0 | итого
ФАСАД, кв.м
восстановление штукатурного слоя и облицовка здания
ремонт цокольной части фасадов
Герметизация и заделка трещин, выбоин, межпанельных швов
ремонт отмоски
восстановление приямков, входов в подвал
покраска фаскадов
ИТОГО: |  |  | 0 |  |  | 0 |  |  | 0 |  |  | 0 | итого
ПОДЪЕЗДЫ, шт
ИТОГО: |  |  | 0 |  |  | 0 |  |  | 0 |  |  | 0 | итого
Прочие работы
ремонт козырька,м2
ремонт крыльца
заделка выбоин, трещин ступеней и площадок
замена отдельных ступеней, проступей, подступенков
частичная замена и укрепление металлических перил и деревянных лестниц
заделка выбоин и трещин бетонных и железобетонных балконных плит, крылец и зонтов
ремонт отливов,м
восстановление и замена отдельных элементов крылец, зонтов над входами в подъезд, подвалы и над балконами верхних этажей
ИТОГО: |  |  | 0 |  |  | 0 |  |  | 0 |  |  | 0 | итого
Электромонтажные работы
замена вводного рубильника, шт.
ремонт освещения, руб
замена автомата,шт
установка светильника,шт
замена неисправных участков электрической сети здания (без квартир)
замена выключателей, розеток (без квартир)
замена предохранителей, автоматических выключателей, пакетных переключателей вводно-распределительных устройств, щитов
замена и установка электроламп, светильников, прожекторов
ИТОГО: |  |  | 0 |  |  | 0 |  |  | 0 |  |  | 0 | итого
сумма ежемесячно (руб.) | январь февраль март |  |  | апрель май июнь |  |  | июль август сентябрь |  |  | октябрь ноябрь декабрь
сумма за квартал (руб.) | 0 |  |  | 0 |  |  | 0 |  |  | 0 |  |  | итого
сумма за год (руб.) | [11 empty] | 0 | итого
Старший дома

## Энергетиков 14
ПЛАН
ТЕКУЩЕГО РЕМОНТА ЖИЛЫХ ДОМОВ ОБСЛУЖИВАЕМЫХ АО "ПРОЖЭКТОР" НА 2020г.
по адресу: ул. Энергетиков, дом 14
общая площадь дома - лестницы, подвалы, чердаки с верхней разводкой (м²) | [5 empty] | 1181
площадь жилых помещений (м²)/площадь встроенных помещений (м²) | [5 empty] | 1762,6/328,6
этажность/кол-во подъездов/кол-во кв-р | [5 empty] | 3/4/30.
год постройки | [5 empty] | 1956
остаток средств на 31.12.2019г. (руб.)
тариф на текущий ремонт на 01.01.2020г. (руб. с м²) | [6 empty] | 12
тариф на текущий ремонт на 01.09.2020г. (руб. с м²)
ориентировочное начисление средств на 2020г.
план затрат (руб.)
ориентировочный остаток средств (руб.)
кап. ремонт 2012г. Инженерные сети, фасад
| I квартал |  |  | II квартал |  |  | III квартал |  |  | IV квартал
| место ремонта | кол-во | стоимость работ | место ремонта | кол-во | стоимость работ | место ремонта | кол-во | стоимость работ | место ремонта | кол-во | стоимость работ
Отопление
1. Трубопроводы
крепление к стене | подвал | 4 м | 310
2. Вентили
3. Задвижки
4. Фасонные части
ИТОГО: |  |  | 310 |  |  | 0 |  |  | 0 |  |  | 0 | итого
ГВС
1. Трубопроводы
2. Вентили
3. Задвижки
ИТОГО: |  |  | 0 |  |  | 0 |  |  | 0 |  |  | 0 | итого
ХВС
1. Трубопроводы
2. Вентили
3. Задвижки
ИТОГО: |  |  | 0 |  |  | 0 |  |  | 0 |  |  | 0 | итого
Канализация
1. Трубопроводы
2. фасонные части
переход, шт
ревизия, шт
манжета, шт
тройник, шт
отвод ,шт.
патрубок,шт.
компенсатор,шт.
ИТОГО: |  |  | 0 |  |  | 0 |  |  | 0 |  |  | 0 | итого
КРОВЛЯ
шиферная кровля,м2
рулонная кровля,м2
замена и укрепление водосточных труб
укрепление, замена парапетных решеток, ограждений, лесниц
ремонт навеса,м2
ИТОГО: |  |  | 0 |  |  | 0 |  |  | 0 |  |  | 0 | итого
ВЕНТИЛЯЦИЯ
Смена отдельных участков и устранение неплотностей вентиляционных коробов, шахт, камер.
ремонт вент шахты,м3
ИТОГО: |  |  | 0 |  |  | 0 |  |  | 0 |  |  | 0 | итого
ФАСАД, кв.м
восстановление штукатурного слоя и облицовка здания
ремонт цокольной части фасадов
Герметизация и заделка трещин, выбоин, межпанельных швов
ремонт отмоски
восстановление приямков, входов в подвал
покраска фасадов
ИТОГО: |  |  | 0 |  |  | 0 |  |  | 0 |  |  | 0 | итого
ПОДЪЕЗДЫ, шт
Ремонт подъездов (штукатурка. побелка. покраска) | подъезд №1,3,4 | 626 кв.м. | 89944
ИТОГО: |  |  | 89944 |  |  | 0 |  |  | 0 |  |  | 0 | итого
Прочие работы
ремонт козырька,м2
ремонт крыльца
заделка выбоин, трещин ступеней и площадок
замена отдельных ступеней, проступей, подступенков
частичная замена и укрепление металлических перил и деревянных лестниц
Ремонт подъезда (штукатурка, окраска, побелка) | подъезд №2 | 292 кв.м. | 46142
ремонт отливов,м
восстановление и замена отдельных элементов крылец, зонтов над входами в подъезд, подвалы и над балконами верхних этажей
ИТОГО: |  |  | 46142 |  |  | 0 |  |  | 0 |  |  | 0 | итого
Электромонтажные работы
замена вводного рубильника, шт.
ремонт освещения, руб
замена автомата,шт
установка светильника,шт
замена неисправных участков электрической сети здания (без квартир)
замена выключателей, розеток (без квартир)
замена предохранителей, автоматических выключателей, пакетных переключателей вводно-распределительных устройств, щитов
замена и установка электроламп, светильников, прожекторов
ИТОГО: |  |  | 0 |  |  | 0 |  |  | 0 |  |  | 0 | итого
сумма ежемесячно (руб.) | январь февраль март |  |  | апрель май июнь |  |  | июль август сентябрь |  |  | октябрь ноябрь декабрь
сумма за квартал (руб.) | 136396 |  |  | 0 |  |  | 0 |  |  | 0 |  |  | итого
сумма за год (руб.) | [11 empty] | 136396 | итого
Старший дома

## Энергетиков 22
ПЛАН
ТЕКУЩЕГО РЕМОНТА ЖИЛЫХ ДОМОВ ОБСЛУЖИВАЕМЫХ АО "ПРОЖЭКТОР" НА 2020г.
по адресу: ул. Энергетиков, дом 22
общая площадь дома - лестницы, подвалы, чердаки с верхней разводкой (м²) | [5 empty] | 1274.1
площадь жилых помещений (м²)/площадь встроенных помещений (м²) | [5 empty] | 1831,3/279,6
этажность/кол-во подъездов/кол-ко кв-р | [5 empty] | 3/4/31.
год постройки | [5 empty] | 1956
остаток средств на 31.12.2019г. (руб.)
тариф на текущий ремонт на 01.01.2020г. (руб. с м²) | [6 empty] | 12
тариф на текущий ремонт на 01.09.2020г. (руб. с м²)
ориентировочное начисление средств на 2020г.
план затрат (руб.)
ориентировочный остаток средств (руб.)
кап. ремонт 2010г. Фасад, инженерные сети
| I квартал |  |  | II квартал |  |  | III квартал |  |  | IV квартал
| место ремонта | кол-во | стоимость работ | место ремонта | кол-во | стоимость работ | место ремонта | кол-во | стоимость работ | место ремонта | кол-во | стоимость работ
Отопление
1. Трубопроводы
2. Вентили
3. Задвижки
Ø 80 мм.
Ø 50 мм.
4. Фасонные части
ИТОГО: |  |  | 0 |  |  | 0 |  |  | 0 |  |  | 0 | итого
ГВС
1. Трубопроводы
2. Вентили
3. Задвижки
ИТОГО: |  |  | 0 |  |  | 0 |  |  | 0 |  |  | 0 | итого
ХВС
1. Трубопроводы | магазин | 14.5 | 9837
2. Вентили
3. Задвижки
ИТОГО: |  |  | 9837 |  |  | 0 |  |  | 0 |  |  | 0 | итого
Канализация
1. Трубопроводы
2. фасонные части
переход, шт
ревизия, шт
манжета, шт
тройник, шт
отвод ,шт.
патрубок,шт.
компенсатор,шт.
ИТОГО: |  |  | 0 |  |  | 0 |  |  | 0 |  |  | 0 | итого
КРОВЛЯ
шиферная кровля,м2
рулонная кровля,м2
замена и укрепление водосточных труб
укрепление, замена парапетных решеток, ограждений, лесниц
ремонт навеса,м2
ИТОГО: |  |  | 0 |  |  | 0 |  |  | 0 |  |  | 0 | итого
ВЕНТИЛЯЦИЯ
Смена отдельных участков и устранение неплотностей вентиляционных коробов, шахт, камер.
ремонт вент шахты,м3
Осмотр элементов системы в квартирах
отсутствие тяги в каналах дымоходов и вентиляции
ИТОГО: |  |  | 0 |  |  | 0 |  |  | 0 |  |  | 0 | итого
ФАСАД, кв.м
восстановление штукатурного слоя и облицовка здания
ремонт цокольной части фасадов
Герметизация и заделка трещин, выбоин, межпанельных швов
ремонт отмоски
восстановление приямков, входов в подвал | [9 empty] | частичный
покраска фасадов
ИТОГО: |  |  | 0 |  |  | 0 |  |  | 0 |  |  | 0 | итого
ПОДЪЕЗДЫ, шт
ИТОГО: |  |  | 0 |  |  | 0 |  |  | 0 |  |  | 0 | итого
Прочие работы
ремонт козырька,м2
ремонт крыльца
заделка выбоин, трещин ступеней и площадок
замена отдельных ступеней, проступей, подступенков
частичная замена и укрепление металлических перил и деревянных лестниц
штукатурка. побелка. покраска | подвал | 288 кв.м | 55065
ремонт отливов,м
восстановление и замена отдельных элементов крылец, зонтов над входами в подъезд, подвалы и над балконами верхних этажей
ИТОГО: |  |  | 55065 |  |  | 0 |  |  | 0 |  |  | 0 | итого
Электромонтажные работы
ЩРЭ
отсутствие указательных бирок
отсутствие схемы щита
ГЩВУ/ВРУ
повреждение корпуса щита
отсутствие указательных бирок
отсутствие схемы щита
замена вводного рубильника, шт.
ремонт освещения, руб
замена автомата,шт
установка светильника,шт
замена неисправных участков электрической сети здания (без квартир)
замена выключателей, розеток (без квартир)
замена предохранителей, автоматических выключателей, пакетных переключателей вводно-распределительных устройств, щитов
установка прожекторов
Система освещения помещений общего пользования
отсутствует светильник
не работает датчик движения
отсутствует светильник
разбит или отсутствует плафон
ИТОГО: |  |  | 0 |  |  | 0 |  |  | 0 |  |  | 0 | итого
сумма ежемесячно (руб.) | январь февраль март |  |  | апрель май июнь |  |  | июль август сентябрь |  |  | октябрь ноябрь декабрь
сумма за квартал (руб.) | 64902 |  |  | 0 |  |  | 0 |  |  | 0 |  |  | итого
сумма за год (руб.) | [11 empty] | 64902 | итого
Старший дома

## Энергетиков 24
ПЛАН
ТЕКУЩЕГО РЕМОНТА ЖИЛЫХ ДОМОВ ОБСЛУЖИВАЕМЫХ АО "ПРОЖЭКТОР" НА 2020г.
по адресу: ул. Энергетиков, дом 24
общая площадь дома - лестницы, подвалы, чердаки с верхней разводкой (м²) | [5 empty] | 957.5
площадь жилых помещений (м²)/площадь встроенных помещений (м²) | [5 empty] | 1221,7/444,7
этажность/кол-во подъездов/кол-во квартир | [5 empty] | 3/3/20.
год постройки | [5 empty] | 1959
остаток средств на 31.12.2019г. (руб.)
тариф на текущий ремонт на 01.01.2020г. (руб. с м²) | [6 empty] | 12
тариф на текущий ремонт на 01.09.2020г. (руб. с м²)
ориентировочное начисление средств на 2020г.
план затрат (руб.)
ориентировочный остаток средств (руб.)
| I квартал |  |  | II квартал |  |  | III квартал |  |  | IV квартал
| место ремонта | кол-во | стоимость работ | место ремонта | кол-во | стоимость работ | место ремонта | кол-во | стоимость работ | место ремонта | кол-во | стоимость работ
Отопление
1. Трубопроводы
2. Вентили
3. Задвижки
Ø 50 мм.
4. Фасонные части
ИТОГО: |  |  | 0 |  |  | 0 |  |  | 0 |  |  | 0 | итого
ГВС
1. Трубопроводы
2. Вентили
3. Задвижки
ИТОГО: |  |  | 0 |  |  | 0 |  |  | 0 |  |  | 0 | итого
ХВС
1. Трубопроводы
2. Вентили
3. Задвижки
ИТОГО: |  |  | 0 |  |  | 0 | [5 empty] | 0 | итого
Канализация
1. Трубопроводы
2. фасонные части
переход, шт
ревизия, шт
манжета, шт
тройник, шт
отвод ,шт.
патрубок,шт.
компенсатор,шт.
ИТОГО: |  |  | 0 |  |  | 0 |  |  | 0 |  |  | 0 | итого
КРОВЛЯ
шиферная кровля,м2
рулонная кровля,м2
замена и укрепление водосточных труб
укрепление, замена парапетных решеток, ограждений, лесниц
ремонт навеса,м2
ИТОГО: |  |  | 0 |  |  | 0 |  |  | 0 |  |  | 0 | итого
ВЕНТИЛЯЦИЯ
Смена отдельных участков и устранение неплотностей вентиляционных коробов, шахт, камер.
ремонт вент шахты,м3
ИТОГО: |  |  | 0 |  |  | 0 |  |  | 0 |  |  | 0 | итого
ФАСАД, кв.м
восстановление штукатурного слоя и облицовка здания
ремонт цокольной части фасадов
Герметизация и заделка трещин, выбоин, межпанельных швов
ремонт отмоски
восстановление приямков, входов в подвал
покраска фаскадов
ИТОГО: |  |  | 0 | [5 empty] | 0 |  |  | 0 | итого
ПОДЪЕЗДЫ, шт
ИТОГО: |  |  | 0 |  |  | 0 |  |  | 0 |  |  | 0 | итого
Прочие работы
ремонт козырька,м2
ремонт крыльца
заделка выбоин, трещин ступеней и площадок
замена отдельных ступеней, проступей, подступенков
частичная замена и укрепление металлических перил и деревянных лестниц
заделка выбоин и трещин бетонных и железобетонных балконных плит, крылец и зонтов
ремонт отливов,м
восстановление и замена отдельных элементов крылец, зонтов над входами в подъезд, подвалы и над балконами верхних этажей
ИТОГО: |  |  | 0 |  |  | 0 |  |  | 0 |  |  | 0 | итого
Электромонтажные работы
ЩРЭ
отсутствие указательных бирок
отсутствие схемы щита
ГЩВУ/ВРУ
неисправность предохранителей, автоматов
отсутствие указательных бирок
отсутствие схемы щита
замена вводного рубильника, шт.
ремонт освещения, руб
замена автомата,шт
установка светильника,шт
замена неисправных участков электрической сети здания (без квартир)
замена выключателей, розеток (без квартир)
замена предохранителей, автоматических выключателей, пакетных переключателей вводно-распределительных устройств, щитов
замена и установка электроламп, светильников, прожекторов
Система освещения помещений общего пользования
установка светильника,шт
установка прожекторов | фасад | 2 шт | 8403
отсутствует светильник
разбит или отсутствует плафон
ИТОГО: |  |  | 8403 |  |  | 0 |  |  | 0 |  |  | 0 | итого
сумма ежемесячно (руб.) | январь февраль март |  |  | апрель май июнь |  |  | июль август сентябрь |  |  | октябрь ноябрь декабрь
сумма за квартал (руб.) | 8403 |  |  | 0 |  |  | 0 |  |  | 0 |  |  | итого
сумма за год (руб.) | [11 empty] | 8403 | итого
Старший дома

## Энергетиков 24А
ПЛАН
ТЕКУЩЕГО РЕМОНТА ЖИЛЫХ ДОМОВ ОБСЛУЖИВАЕМЫХ АО "ПРОЖЭКТОР" НА 2020г.
по адресу: ул. Энергетиков, дом 24А
общая площадь дома - лестницы, подвалы, чердаки с верхней разводкой (м²) | [5 empty] | 1481.9
площадь жилых помещений (м²) | [5 empty] | 2455.1
этажность/кол-во подъездов/кол-во квартир | [5 empty] | 4/4/64.
год постройки | [5 empty] | 1966
остаток средств на 31.12.2019г. (руб.)
тариф на текущий ремонт на 01.01.2020г. (руб. с м²) | [6 empty] | 12
тариф на текущий ремонт на 01.09.2020г. (руб. с м²)
ориентировочное начисление средств на 2020г.
план затрат (руб.)
ориентировочный остаток средств (руб.)
| I квартал |  |  | II квартал |  |  | III квартал |  |  | IV квартал
| место ремонта | кол-во | стоимость работ | место ремонта | кол-во | стоимость работ | место ремонта | кол-во | стоимость работ | место ремонта | кол-во | стоимость работ
Отопление
1. Трубопроводы | кв 57, ту | 1 м | 739
труба (с фасонными частями) | кв.1, 5, 13, 9, чердак, подвал | 28 м + 9 шт | 17426
д/у 20 | кв 6 | 3 м | 745
фасонные части | кв 6 | 16 шт | 3380
2. Вентили
3. Задвижки
Ø 50 мм.
ИТОГО: |  |  | 22290 |  |  | 0 |  |  | 0 |  |  | 0 | итого
ГВС
1. Трубопроводы | кв. 9, 49, подвал | 4 м | 3950
2. Вентили
3. Задвижки
ИТОГО: |  |  | 3950 |  |  | 0 |  |  | 0 |  |  | 0 | итого
ХВС
1. Трубопроводы | кв. 9, 49, подвал | 5 м | 4678
2. Вентили
3. Задвижки
ИТОГО: |  |  | 4678 |  |  | 0 |  |  | 0 |  |  | 0 | итого
Канализация
1. Трубопроводы | кв 28, 32 | 5 м | 3200
2. фасонные части | кв 28, 32 | 8 шт | 4096
переход, шт
ревизия, шт
манжета, шт
тройник, шт
отвод ,шт.
патрубок,шт.
компенсатор,шт.
ИТОГО: |  |  | 7296 |  |  | 0 |  |  | 0 |  |  | 0 | итого
КРОВЛЯ
шиферная кровля,м2
рулонная кровля,м2
замена и укрепление водосточных труб
укрепление, замена парапетных решеток, ограждений, лесниц
ремонт навеса,м2
ИТОГО: |  |  | 0 |  |  | 0 |  |  | 0 |  |  | 0 | итого
ВЕНТИЛЯЦИЯ
Смена отдельных участков и устранение неплотностей вентиляционных коробов, шахт, камер.
ремонт вент шахты,м3
ИТОГО: |  |  | 0 |  |  | 0 |  |  | 0 |  |  | 0 | итого
ФАСАД, кв.м
восстановление штукатурного слоя и облицовка здания
ремонт цокольной части фасадов
Герметизация и заделка трещин, выбоин, межпанельных швов
ремонт отмоски
восстановление приямков, входов в подвал
покраска фаскадов
ИТОГО: |  |  | 0 |  |  | 0 |  |  | 0 |  |  | 0 | итого
ПОДЪЕЗДЫ, шт
ремонт подъезда (штукатурка. побелка. покраска) | подъезд №3 | 237 кв.м. | 41689
ИТОГО: |  |  | 41689 |  |  | 0 |  |  | 0 |  |  | 0 | итого
Прочие работы
ремонт козырька,м2
ремонт крыльца
заделка выбоин, трещин ступеней и площадок
замена отдельных ступеней, проступей, подступенков
частичная замена и укрепление металлических перил и деревянных лестниц
заделка выбоин и трещин бетонных и железобетонных балконных плит, крылец и зонтов
ремонт отливов,м
восстановление и замена отдельных элементов крылец, зонтов над входами в подъезд, подвалы и над балконами верхних этажей
ИТОГО: |  |  | 0 |  |  | 0 |  |  | 0 |  |  | 0 | итого
Электромонтажные работы
Сети в технических помещениях
в РК окисление соединений
ЩРЭ
отсутствие указательных бирок
отсутствие схемы щита
ГЩВУ/ВРУ
повреждение корпуса щита
отсутствие указательных бирок
отсутствие схемы щита
замена вводного рубильника, шт.
ремонт освещения, руб
замена автомата,шт
установка светильника,шт
замена неисправных участков электрической сети здания (без квартир), м
замена выключателей, розеток (без квартир)
замена предохранителей, автоматических выключателей, пакетных переключателей вводно-распределительных устройств, щитов
замена и установка электроламп, светильников, прожекторов | подъезд 1 - 4 | 24 шт | 48073
Система освещения помещений общего пользования
отсутствует светильник
разбит или отсутствует плафон
замена и установка светильников
установка прожекторов | фасад | 1 шт | 3974
ИТОГО: |  |  | 52047 |  |  | 0 |  |  | 0 |  |  | 0
сумма ежемесячно (руб.) | январь февраль март |  |  | апрель май июнь |  |  | июль август сентябрь |  |  | октябрь ноябрь декабрь
сумма за квартал (руб.) | 131950 |  |  | 0 |  |  | 0 |  |  | 0 |  |  | итого
сумма за год (руб.) | [11 empty] | 131950 | итого
Старший дома

## Энергетиков 30
ПЛАН
ТЕКУЩЕГО РЕМОНТА ЖИЛЫХ ДОМОВ ОБСЛУЖИВАЕМЫХ АО "ПРОЖЭКТОР" НА 2020г.
по адресу: ул. Энергетиков, дом 30
общая площадь дома - лестницы, подвалы, чердаки с верхней разводкой (м²) | [5 empty] | 1210.2
площадь жилых помещений (м²)/площадь встроенных помещений (м²) | [5 empty] | 1394,8/86,1
этажность/кол-во подъездов/кол-во кв-р | [5 empty] | 3/3/34.
год постройки | [5 empty] | 1961
остаток средств на 31.12.2019г. (руб.)
тариф на текущий ремонт на 01.01.2020г. (руб. с м²) | [6 empty] | 12
тариф на текущий ремонт на 01.09.2020г. (руб. с м²)
ориентировочное начисление средств на 2020г.
план затрат (руб.)
ориентировочный остаток средств (руб.)
| I квартал |  |  | II квартал |  |  | III квартал |  |  | IV квартал
| место ремонта | кол-во | стоимость работ | место ремонта | кол-во | стоимость работ | место ремонта | кол-во | стоимость работ | место ремонта | кол-во | стоимость работ
Отопление
1. Трубопроводы
2. Вентили | подвал | 2 шт | 540.8
3. Задвижки
фасонные части | подвал | 3 шт | 811.2
3.Замена запорной арматуры
ИТОГО: |  |  | 1352 |  |  | 0 |  |  | 0 |  |  | 0 | итого
ГВС
1. Трубопроводы
2. Вентили
3. Задвижки
ИТОГО: |  |  | 0 |  |  | 0 |  |  | 0 |  |  | 0 | итого
ХВС
1. Трубопроводы
2. Вентили
3. Задвижки
ИТОГО: |  |  | 0 |  |  | 0 |  |  | 0 |  |  | 0 | итого
Канализация
1. Трубопроводы
2. фасонные части
переход, шт
ревизия, шт
манжета, шт
тройник, шт
отвод ,шт.
патрубок,шт.
компенсатор,шт.
ИТОГО: |  |  | 0 |  |  | 0 |  |  | 0 |  |  | 0 | итого
КРОВЛЯ
шиферная кровля,м2
рулонная кровля,м2
замена и укрепление водосточных труб
укрепление, замена парапетных решеток, ограждений, лесниц
ремонт навеса,м2
ИТОГО: |  |  | 0 |  |  | 0 |  |  | 0 |  |  | 0 | итого
ВЕНТИЛЯЦИЯ
Смена отдельных участков и устранение неплотностей вентиляционных коробов, шахт, камер.
ремонт вент шахты,м3
ИТОГО: |  |  | 0 |  |  | 0 |  |  | 0 |  |  | 0 | итого
ФАСАД, кв.м
восстановление штукатурного слоя и облицовка здания
ремонт цокольной части фасадов
Герметизация и заделка трещин, выбоин, межпанельных швов
ремонт отмоски
восстановление приямков, входов в подвал
покраска фасадов
ИТОГО: |  |  | 0 |  |  | 0 |  |  | 0 |  |  | 0 | итого
ПОДЪЕЗДЫ, шт
ИТОГО: |  |  | 0 |  |  | 0 |  |  | 0 |  |  | 0 | итого
Прочие работы
ремонт козырька,м2
ремонт крыльца
заделка выбоин, трещин ступеней и площадок
замена отдельных ступеней, проступей, подступенков
частичная замена и укрепление металлических перил и деревянных лестниц
заделка выбоин и трещин бетонных и железобетонных балконных плит, крылец и зонтов
ремонт отливов,м
восстановление и замена отдельных элементов крылец, зонтов над входами в подъезд, подвалы и над балконами верхних этажей
ИТОГО: |  |  | 0 |  |  | 0 |  |  | 0 |  |  | 0 | итого
Электромонтажные работы
Сети в технических помещениях
в РК окисление соединений
ЩРЭ
отсутствие указательных бирок
отсутствие схемы щита
ГЩВУ/ВРУ
повреждение корпуса щита
отсутствие указательных бирок
отсутствие схемы щита
замена вводного рубильника, шт.
ремонт освещения, руб
замена автомата,шт
установка светильника,шт
замена неисправных участков электрической сети здания (без квартир), м
замена выключателей, розеток (без квартир)
замена предохранителей, автоматических выключателей, пакетных переключателей вводно-распределительных устройств, щитов
замена и установка электроламп, светильников, прожекторов
Система освещения помещений общего пользования
отсутствует светильник
разбит или отсутствует плафон
замена и установка светильников
установка прожекторов
ИТОГО: |  |  | 0 |  |  | 0 |  |  | 0 |  |  |  | итого
сумма ежемесячно (руб.) | январь февраль март |  |  | апрель май июнь |  |  | июль август сентябрь |  |  | октябрь ноябрь декабрь
сумма за квартал (руб.) | 1352 |  |  | 0 |  |  | 0 |  |  | 0 |  |  | итого
сумма за год (руб.) | [11 empty] | 1352 | итого
Старший дома

## Энергетиков 32
ПЛАН
ТЕКУЩЕГО РЕМОНТА ЖИЛЫХ ДОМОВ ОБСЛУЖИВАЕМЫХ АО "ПРОЖЭКТОР" НА 2020г.
по адресу: ул. Энергетиков, дом 32
общая площадь дома - лестницы, подвалы, чердаки с верхней разводкой (м²) | [5 empty] | 1205.6
площадь жилых помещений (м²) | [5 empty] | 1481.5
этажность/ кол-во подъездов/кол-во кв-р | [5 empty] | 3/3/36.
год постройки | [5 empty] | 1961
остаток средств на 31.12.2019г. (руб.)
тариф на текущий ремонт на 01.01.2020г. (руб. с м²) | [6 empty] | 12
тариф на текущий ремонт на 01.09.2020г. (руб. с м²)
ориентировочное начисление средств на 2020г.
план затрат (руб.)
ориентировочный остаток средств (руб.)
| I квартал |  |  | II квартал |  |  | III квартал |  |  | IV квартал
| место ремонта | кол-во | стоимость работ | место ремонта | кол-во | стоимость работ | место ремонта | кол-во | стоимость работ | место ремонта | кол-во | стоимость работ
Отопление
1. Трубопроводы
2. Вентили
3. Задвижки
ИТОГО: |  |  | 0 |  |  | 0 |  |  | 0 |  |  | 0 | итого
ГВС
1. Трубопроводы | кв 12 | 6 м | 3658
ду 40 | подвал | 15 м | 10894
2. Вентили
3. Задвижки
ИТОГО: |  |  | 14552 |  |  | 0 |  |  | 0 |  |  | 0 | итого
ХВС
1. Трубопроводы
2. Вентили
3. Задвижки
ИТОГО: |  |  | 0 |  |  | 0 |  |  | 0 |  |  | 0 | итого
Канализация
1. Трубопроводы | подвал | 2 м | 2105
2. фасонные части | подвал | 6 шт | 2506
переход, шт
ревизия, шт
манжета, шт
тройник, шт
отвод ,шт.
патрубок,шт.
компенсатор,шт.
ИТОГО: |  |  | 4611 |  |  | 0 |  |  | 0 |  |  | 0 | итого
КРОВЛЯ
шиферная кровля,м2
ремонт окон, шт
замена и укрепление водосточных труб
ремон оголовка вент. шахт, шт
ремонт навеса,м2
ИТОГО: |  |  | 0 |  |  | 0 |  |  | 0 |  |  | 0 | итого
ВЕНТИЛЯЦИЯ
Смена отдельных участков и устранение неплотностей вентиляционных коробов, шахт, камер.
ремонт вент шахты,м3
ИТОГО: |  |  | 0 |  |  | 0 |  |  | 0 |  |  | 0 | итого
ФАСАД, кв.м
восстановление штукатурного слоя и облицовка здания
ремонт цокольной части фасадов
ремонт отмоски, м2
восстановление приямков, входов в подвал
покраска фасадов
ИТОГО: |  |  | 0 |  |  | 0 |  |  | 0 |  |  | 0 | итого
ПОДЪЕЗДЫ, шт
ИТОГО: |  |  | 0 |  |  | 0 |  |  | 0 |  |  | 0 | итого
Прочие работы
ремонт козырька,м2
ремонт крыльца
ремонт тротуара, м2
замена отдельных ступеней, проступей, подступенков
частичная замена и укрепление металлических перил и деревянных лестниц
заделка выбоин и трещин бетонных и железобетонных балконных плит, крылец и зонтов
ремонт отливов,м
восстановление и замена отдельных элементов крылец, зонтов над входами в подъезд, подвалы и над балконами верхних этажей
ИТОГО: |  |  | 0 |  |  | 0 |  |  | 0 |  |  | 0 | итого
Электромонтажные работы
Сети в технических помещениях
в РК окисление соединений
ЩРЭ
отсутствие указательных бирок
отсутствие схемы щита
ГЩВУ/ВРУ
повреждение корпуса щита
отсутствие указательных бирок
отсутствие схемы щита
замена вводного рубильника, шт.
ремонт освещения, руб
замена автомата,шт
установка светильника,шт
замена неисправных участков электрической сети здания (без квартир), м
замена выключателей, розеток (без квартир)
замена предохранителей, автоматических выключателей, пакетных переключателей вводно-распределительных устройств, щитов
замена и установка электроламп, светильников, прожекторов
Система освещения помещений общего пользования
отсутствует светильник
разбит или отсутствует плафон
замена и установка светильников
установка прожекторов
ИТОГО: |  |  | 0 |  |  | 0 |  |  | 0 |  |  | 0 | итого
сумма ежемесячно (руб.) | январь февраль март |  |  | апрель май июнь |  |  | июль август сентябрь |  |  | октябрь ноябрь декабрь
сумма за квартал (руб.) | 19163 |  |  | 0 |  |  | 0 |  |  | 0 |  |  | итого
сумма за год (руб.) | [11 empty] | 19163 | итого
Старший дома

## Малышева 45
ПЛАН
ТЕКУЩЕГО РЕМОНТА ЖИЛЫХ ДОМОВ ОБСЛУЖИВАЕМЫХ АО "ПРОЖЭКТОР" НА 2020г.
по адресу: ул. им. бр. Малышевых, дом 45
общая площадь дома - лестницы, подвалы, чердаки с верхней разводкой (м²) | [5 empty] | 239.7
площадь жилых помещений (м²)/площадь встроенных помещений (м²) | [5 empty] | 519,48/15,0
этажность/ кол-во подъездов/кол-во кв-р: | [5 empty] | 2/1/27
год постройки: | [5 empty] | 1959
остаток средств на 31.12.2019г. (руб.)
тариф на текущий ремонт на 01.01.2020г. (руб. с м²) | [6 empty] | 12
тариф на текущий ремонт на 01.09.2020г. (руб. с м²)
ориентировочное начисление средств на 2020г.:
план затрат (руб.)
ориентировочный остаток средств (руб)
| I квартал |  |  | II квартал |  |  | III квартал |  |  | IV квартал
| место ремонта | кол-во | стоимость работ | место ремонта | кол-во | стоимость работ | место ремонта | кол-во | стоимость работ | место ремонта | кол-во | стоимость работ
Отопление
1. Трубопроводы
Ø 100 м
Ø 89 м
Ø 76 м
Ø 65 м
Ø 57 м
Ø 40 м
Ø 32 м
Ø 25 м
Ø 20 м
Ø 15 м
2. Вентили
Ø 57 шт
Ø 40 шт
Ø 32 шт
Ø 25 шт
Ø 20 шт
Ø 15 шт
3. Задвижки
Ø 100 шт
Ø 89 шт
Ø 76 шт
Ø 57 шт
ИТОГО: |  |  | 0 |  |  | 0 |  |  | 0 |  |  | 0
ГВС
1. Трубопроводы
Ø 100 м
Ø 89 м
Ø 76 м
Ø 65 м
Ø 57 м
Ø 40 м
Ø 32 м
Ø 25 м
Ø 20 м
Ø 15 м
2. Вентили
Ø 57 шт
Ø 40 шт
Ø 32 шт
Ø 25 шт
Ø 20 шт
Ø 15 шт
3. Задвижки
Ø 100 шт
Ø 89 шт
Ø 76 шт
Ø 57 шт
ИТОГО: |  |  | 0 |  |  | 0 |  |  | 0 |  |  | 0
ХВС
1. Трубопроводы
Ø 100 м
Ø 89 м
Ø 76 м
Ø 57 м
Ø 40 м
Ø 32 м
Ø 25 м
Ø 20 м
Ø 15 м
2. Вентили
Ø 57 шт
Ø 40 шт
Ø 32 шт
Ø 25 шт
Ø 20 шт
Ø 15 шт
3. Задвижки
Ø 100 шт
Ø 89 шт
Ø 76 шт
Ø 57 шт
ИТОГО: |  |  | 0 |  |  | 0 |  |  | 0 |  |  | 0
Канализация
1. Трубопроводы
Ø 100 м
Ø 50 м
2. фасонные части
переход, шт
ревизия, шт
манжета, шт
тройник, шт
отвод ,шт.
патрубок,шт.
компенсатор,шт.
ИТОГО: |  |  | 0 |  |  | 0 |  |  | 0 |  |  | 0
КРОВЛЯ
шиферная кровля,м2
рулонная кровля,м2
замена и укрепление водосточных труб
укрепление, замена парапетных решеток, ограждений, лесниц
ремонт навеса,м2
ИТОГО: |  |  | 0 |  |  | 0 |  |  | 0 |  |  | 0
ВЕНТИЛЯЦИЯ
Смена отдельных участков и устранение неплотностей вентиляционных коробов, шахт, камер.
ремонт вент шахты,м3
ИТОГО: |  |  | 0 |  |  | 0 |  |  | 0 |  |  | 0
ФАСАД, кв.м
восстановление штукатурного слоя и облицовка здания
ремонт цокольной части фасадов
Герметизация и заделка трещин, выбоин, межпанельных швов
ремонт отмоски
восстановление приямков, входов в подвал
покраска фаскадов
ИТОГО: |  |  | 0 |  |  | 0 |  |  | 0 |  |  | 0
ПОДЪЕЗДЫ, шт
ремонт потолка(штукатурка и побелка) |  | 60 кв.м. | 13185 |  |  |  | част. рем. штук. слоя | 1
ИТОГО: |  |  | 13185 |  |  | 0 |  |  | 0 |  |  | 0
Прочие работы
ремонт козырька,м2
ремонт крыльца
заделка выбоин, трещин ступеней и площадок
замена отдельных ступеней, проступей, подступенков
частичная замена и укрепление металлических перил и деревянных лестниц
заделка выбоин и трещин бетонных и железобетонных балконных плит, крылец и зонтов
ремонт отливов,м
восстановление и замена отдельных элементов крылец, зонтов над входами в подъезд, подвалы и над балконами верхних этажей
ИТОГО: |  |  | 0 |  |  | 0 | [5 empty] | 0
Электромонтажные работы
замена вводного рубильника, шт.
ремонт освещения, руб
замена автомата,шт
установка светильника,шт
замена неисправных участков электрической сети здания (без квартир) | [6 empty] | заделка вводного кабеля в трубу | 5
замена выключателей, розеток (без квартир)
замена предохранителей, автоматических выключателей, пакетных переключателей вводно-распределительных устройств, щитов
замена и установка электроламп, светильников, прожекторов
ИТОГО: |  |  | 0 |  |  | 0 | [5 empty] | 0
сумма ежемесячно (руб.) | январь февраль март |  |  | апрель май июнь |  |  | июль август сентябрь |  |  | октябрь ноябрь декабрь
сумма за квартал (руб.) | 13185 |  |  | 0 |  |  | 0 |  |  | 0
сумма за год (руб.) | [11 empty] | 13185
Старший дома

## Фрунзе 67
ПЛАН
ТЕКУЩЕГО РЕМОНТА ЖИЛЫХ ДОМОВ ОБСЛУЖИВАЕМЫХ АО "ПРОЖЭКТОР" НА 2019г.
по адресу: ул. им. М.В. Фрунзе, дом 67
общая площадь дома - лестницы, подвалы, чердаки с верхней разводкой (м²) | [5 empty] | 257.6
площадь жилых помещений (м²) | [5 empty] | 514.6
этажность/ кол-во подъездов/кол-во кв-р: 2/1/22 | [5 empty] | 2/1/22
год постройки: | [5 empty] | 1958
остаток средств на 31.12.2018г. (руб.)
тариф на текущий ремонт на 01.01.2019г. (руб. с м²) | [6 empty] | 12
тариф на текущий ремонт на 01.09.2019г. (руб. с м²)
ориентировочное начисление средств на 2019г.:
план затрат (руб.)
ориентировочный остаток средств (руб)
| I квартал |  |  | II квартал |  |  | III квартал |  |  | IV квартал
| место ремонта | кол-во | стоимость работ | место ремонта | кол-во | стоимость работ | место ремонта | кол-во | стоимость работ | место ремонта | кол-во | стоимость работ
Отопление
1. Трубопроводы
Ø 100 м
Ø 89 м
Ø 76 м
Ø 65 м
Ø 57 м |  |  |  | чердак | 10
Ø 40 м
Ø 32 м
Ø 25 м
Ø 20 м |  |  |  | чердак | 20
Ø 15 м
2. Вентили
Ø 57 шт
Ø 40 шт
Ø 32 шт
Ø 25 шт
Ø 20 шт
Ø 15 шт
3. Задвижки
Ø 100 шт
Ø 89 шт
Ø 76 шт
Ø 57 шт
изоляция м.п |  |  |  | чердак | 10
ИТОГО: |  |  | 0 | [5 empty] | 0 |  |  | 0
ГВС
1. Трубопроводы
Ø 100 м
Ø 89 м
Ø 76 м
Ø 65 м
Ø 57 м
Ø 40 м
Ø 32 м
Ø 25 м
Ø 20 м
Ø 15 м
2. Вентили
Ø 57 шт
Ø 40 шт
Ø 32 шт
Ø 25 шт
Ø 20 шт
Ø 15 шт
3. Задвижки
Ø 100 шт
Ø 89 шт
Ø 76 шт
Ø 57 шт
ИТОГО: |  |  | 0 |  |  | 0 |  |  | 0 |  |  | 0
ХВС
1. Трубопроводы
Ø 100 м
Ø 89 м
Ø 76 м
Ø 57 м
Ø 40 м
Ø 32 м
Ø 25 м
Ø 20 м
Ø 15 м
2. Вентили
Ø 57 шт
Ø 40 шт
Ø 32 шт
Ø 25 шт
Ø 20 шт
Ø 15 шт
3. Задвижки
Ø 100 шт
Ø 89 шт
Ø 76 шт
Ø 57 шт
ИТОГО: |  |  | 0 |  |  | 0 |  |  | 0 |  |  | 0
Канализация
1. Трубопроводы
Ø 100 м
Ø 50 м
2. фасонные части
переход, шт
ревизия, шт
манжета, шт
тройник, шт
отвод ,шт.
патрубок,шт.
компенсатор,шт.
ИТОГО: |  |  | 0 |  |  | 0 |  |  | 0 |  |  | 0
КРОВЛЯ
шиферная кровля,м2
рулонная кровля,м2
замена и укрепление водосточных труб
укрепление, замена парапетных решеток, ограждений, лесниц
ремонт навеса,м2
ИТОГО: |  |  | 0 |  |  | 0 |  |  | 0 |  |  | 0
ВЕНТИЛЯЦИЯ
Смена отдельных участков и устранение неплотностей вентиляционных коробов, шахт, камер.
ремонт вент шахты,м3
ИТОГО: |  |  | 0 |  |  | 0 |  |  | 0 |  |  | 0
ФАСАД, кв.м
восстановление штукатурного слоя и облицовка здания
ремонт цокольной части фасадов, м2
Герметизация и заделка трещин, выбоин, межпанельных швов
ремонт отмоски м2
восстановление приямков, входов в подвал
покраска фаскадов
ИТОГО: |  |  | 0 |  |  | 0 |  |  | 0 |  |  | 0
ПОДЪЕЗДЫ, шт
ИТОГО: |  |  | 0 |  |  | 0 |  |  | 0 |  |  | 0
Прочие работы
ремонт козырька,м2
ремонт крыльца
заделка выбоин, трещин ступеней и площадок
замена отдельных ступеней, проступей, подступенков
частичная замена и укрепление металлических перил и деревянных лестниц
заделка выбоин и трещин бетонных и железобетонных балконных плит, крылец и зонтов
ремонт отливов,м
восстановление и замена отдельных элементов крылец, зонтов над входами в подъезд, подвалы и над балконами верхних этажей
ИТОГО: |  |  | 0 |  |  | 0 |  |  | 0 |  |  | 0
Электромонтажные работы
замена вводного рубильника, шт.
ремонт освещения, руб
замена автомата,шт
установка светильника,шт
замена неисправных участков электрической сети здания (без квартир)
замена выключателей, розеток (без квартир)
замена предохранителей, автоматических выключателей, пакетных переключателей вводно-распределительных устройств, щитов
замена и установка электроламп, светильников, прожекторов
ИТОГО: |  |  | 0 |  |  | 0 |  |  | 0 |  |  | 0
сумма ежемесячно (руб.) | январь февраль март |  |  | апрель май июнь |  |  | июль август сентябрь |  |  | октябрь ноябрь декабрь
сумма за квартал (руб.) | 0 |  |  | 0 |  |  | 0 |  |  | 0
сумма за год (руб.) | [11 empty] | 0
Старший дома

## Фрунзе 69
ПЛАН
ТЕКУЩЕГО РЕМОНТА ЖИЛЫХ ДОМОВ ОБСЛУЖИВАЕМЫХ АО "ПРОЖЭКТОР" НА 2020г.
по адресу: ул. им. М.В. Фрунзе, дом 69
общая площадь дома - лестницы, подвалы, чердаки с верхней разводкой (м²) | [5 empty] | 242.1
площадь жилых помещений (м²) | [5 empty] | 517.3
этажность/ кол-во подъездов/кол-во кв-р: | [5 empty] | 2/1/26
год постройки: | [5 empty] | 1956
остаток средств на 31.12.2019г. (руб.)
тариф на текущий ремонт на 01.01.2020г. (руб. с м²) | [6 empty] | 12
тариф на текущий ремонт на 01.09.2020г. (руб. с м²)
ориентировочное начисление средств на 2019г.:
план затрат (руб.)
ориентировочный остаток средств (руб)
| I квартал |  |  | II квартал |  |  | III квартал |  |  | IV квартал
| место ремонта | кол-во | стоимость работ | место ремонта | кол-во | стоимость работ | место ремонта | кол-во | стоимость работ | место ремонта | кол-во | стоимость работ
Отопление
1. Трубопроводы | подъезд | 2м | 925
Ø 100 м
Ø 89 м
Ø 76 м
Ø 65 м
Ø 57 м
Ø 40 м
Ø 32 м
Ø 25 м
Ø 20 м
Ø 15 м
2. Вентили
Ø 57 шт
Ø 40 шт
Ø 32 шт
Ø 25 шт
Ø 20 шт
Ø 15 шт
3. Задвижки
Ø 100 шт
Ø 89 шт
Ø 76 шт
Ø 57 шт
изоляция, п.м
ИТОГО: |  |  | 925 | [5 empty] | 0 |  |  | 0
ГВС
1. Трубопроводы
Ø 100 м
Ø 89 м
Ø 76 м
Ø 65 м
Ø 57 м
Ø 40 м
Ø 32 м
Ø 25 м
Ø 20 м
Ø 15 м
2. Вентили
Ø 57 шт
Ø 40 шт
Ø 32 шт
Ø 25 шт
Ø 20 шт
Ø 15 шт
3. Задвижки
Ø 100 шт
Ø 89 шт
Ø 76 шт
Ø 57 шт
ИТОГО: |  |  | 0 |  |  | 0 |  |  | 0 |  |  | 0
ХВС
1. Трубопроводы
Ø 100 м
Ø 89 м
Ø 76 м
Ø 57 м
Ø 40 м
Ø 32 м
Ø 25 м
Ø 20 м
Ø 15 м
2. Вентили
Ø 57 шт
Ø 40 шт
Ø 32 шт
Ø 25 шт
Ø 20 шт
Ø 15 шт
3. Задвижки
Ø 100 шт
Ø 89 шт
Ø 76 шт
Ø 57 шт
ИТОГО: |  |  | 0 |  |  | 0 |  |  | 0 |  |  | 0
Канализация
1. Трубопроводы
Ø 100 м
Ø 50 м
2. фасонные части
переход, шт
ревизия, шт
манжета, шт
тройник, шт
отвод ,шт.
патрубок,шт.
компенсатор,шт.
ИТОГО: |  |  | 0 |  |  | 0 |  |  | 0 |  |  | 0
КРОВЛЯ
шиферная кровля,м2
рулонная кровля,м2
замена и укрепление водосточных труб
укрепление, замена парапетных решеток, ограждений, лесниц
ремонт навеса,м2
ИТОГО: |  |  | 0 |  |  | 0 |  |  | 0 |  |  | 0
ВЕНТИЛЯЦИЯ
Смена отдельных участков и устранение неплотностей вентиляционных коробов, шахт, камер.
ремонт вент шахты,м3
ИТОГО: |  |  | 0 |  |  | 0 |  |  | 0 |  |  | 0
ФАСАД, кв.м
восстановление штукатурного слоя и облицовка здания
ремонт цокольной части фасадов
Герметизация и заделка трещин, выбоин, межпанельных швов
ремонт отмоски,м2
восстановление приямков, входов в подвал
покраска фаскадов
ИТОГО: |  |  | 0 |  |  | 0 |  |  | 0 |  |  | 0
ПОДЪЕЗДЫ, шт
ИТОГО: |  |  | 0 |  |  | 0 |  |  | 0 |  |  | 0
Прочие работы
ремонт козырька,м2
ремонт крыльца
заделка выбоин, трещин ступеней и площадок
замена отдельных ступеней, проступей, подступенков
частичная замена и укрепление металлических перил и деревянных лестниц
заделка выбоин и трещин бетонных и железобетонных балконных плит, крылец и зонтов
ремонт отливов,м
восстановление и замена отдельных элементов крылец, зонтов над входами в подъезд, подвалы и над балконами верхних этажей
ИТОГО: |  |  | 0 |  |  | 0 |  |  | 0 |  |  | 0
Электромонтажные работы
замена вводного рубильника, шт.
ремонт освещения, руб
замена автомата,шт
установка светильника,шт
замена неисправных участков электрической сети здания (без квартир)
замена выключателей, розеток (без квартир)
замена предохранителей, автоматических выключателей, пакетных переключателей вводно-распределительных устройств, щитов
замена и установка электроламп, светильников, прожекторов
ИТОГО: |  |  | 0 |  |  | 0 |  |  | 0 |  |  | 0
сумма ежемесячно (руб.) | январь февраль март |  |  | апрель май июнь |  |  | июль август сентябрь |  |  | октябрь ноябрь декабрь
сумма за квартал (руб.) | 925 |  |  | 0 |  |  | 0 |  |  | 0
сумма за год (руб.) | [11 empty] | 925
Старший дома

## Медведева 6 (2)
ПЛАН
ТЕКУЩЕГО РЕМОНТА ЖИЛЫХ ДОМОВ ОБСЛУЖИВАЕМЫХ АО "ПРОЖЭКТОР" НА 2019г.
по адресу: ул.им В.И. Медведева, дом 6
общая площадь дома - лестницы, подвалы, чердаки с верхней разводкой (м²) | [8 empty] | 1688.3
площадь жилых помещений (м²) | [8 empty] | 1476.6
этажность/кол-во подъездов/кол-во кв-р | [8 empty] | 2/4/20.
год постройки | [8 empty] | 1960
остаток средств на 31.12.2018г. (руб.)
тариф на текущий ремонт на 01.01.2019г. (руб. с м²) | [9 empty] | 12
тариф на текущий ремонт на 01.09.2019г. (руб. с м²)
ориентировочное начисление средств на 2019г.
план затрат (руб.)
ориентировочный остаток средств (руб.)
| I квартал |  |  | январь |  |  | февраль |  |  | март |  |  | IV квартал
| место ремонта | кол-во | стоимость работ | место работы | кол-во | стоимость | место ремонта | кол-во | стоимость работ | место ремонта | кол-во | стоимость работ | место ремонта | кол-во | стоимость работ
Отопление
1. Трубопроводы
Ø 100 м
Ø 89 м
Ø 76 м
Ø 65 м
Ø 57 м
Ø 40 м
Ø 32 м
Ø 25 м
Ø 20 м
Ø 15 м
2. Вентили
Ø 57 шт
Ø 40 шт
Ø 32 шт
Ø 25 шт
Ø 20 шт
Ø 15 шт
3. Задвижки
Ø 100 шт
Ø 89 шт
Ø 76 шт
Ø 57 шт
4. Фасонные части
5. замена радиатора,шт
6. изоляция,м3
7. фланцы,шт
ИТОГО: |  |  | 0 |  |  | 0 |  |  | 0 |  |  | 0 |  |  | 0 | итого
ГВС
1. Трубопроводы
Ø 100 м
Ø 89 м
Ø 76 м
Ø 65 м
Ø 57 м
Ø 40 м
Ø 32 м
Ø 25 м
Ø 20 м
Ø 15 м
2. Вентили
Ø 57 шт
Ø 40 шт
Ø 32 шт
Ø 25 шт
Ø 20 шт
Ø 15 шт
3. Задвижки
Ø 100 шт
Ø 89 шт
Ø 76 шт
Ø 57 шт
4. Фасонные части
шт
ИТОГО: |  |  | 0 |  |  | 0 | [8 empty] | 0 | итого
ХВС
1. Трубопроводы
Ø 100 м
Ø 89 м
Ø 76 м
Ø 57 м
Ø 40 м
Ø 32 м
Ø 25 м
Ø 20 м
Ø 15 м
2. Вентили
Ø 57 шт
Ø 40 шт
Ø 32 шт
Ø 25 шт
Ø 20 шт
Ø 15 шт
3. Задвижки
Ø 100 шт
Ø 89 шт
Ø 76 шт
Ø 57 шт
4. Фасонные части
шт
ИТОГО: |  |  | 0 |  |  | 0 | [5 empty] | 0 |  |  | 0 | итого
Канализация
1. Трубопроводы
Ø 100 м
Ø 50 м
2. фасонные части
переход, шт
ревизия, шт
манжета, шт
тройник, шт
отвод ,шт.
патрубок,шт.
компенсатор,шт.
ИТОГО: |  |  | 0 | [5 empty] | 0 |  |  | 0 |  |  | 0 | итого
КРОВЛЯ
шиферная кровля,м2
рулонная кровля,м2
замена и укрепление водосточных труб
укрепление, замена парапетных решеток, ограждений, лесниц
ремонт навеса,м2
ИТОГО: |  |  | 0 | [5 empty] | 0 |  |  | 0 |  |  | 0 | итого
ВЕНТИЛЯЦИЯ
Смена отдельных участков и устранение неплотностей вентиляционных коробов, шахт, камер.
ремонт вент шахты,м3
ИТОГО: |  |  | 0 | [5 empty] | 0 |  |  | 0 |  |  | 0 | итого
ФАСАД, кв.м
восстановление штукатурного слоя и облицовка здания
ремонт цокольной части фасадов
Герметизация и заделка трещин, выбоин, межпанельных швов
ремонт отмоски
восстановление приямков, входов в подвал
покраска фаскадов
ИТОГО: |  |  | 0 | [5 empty] | 0 |  |  | 0 |  |  | 0 | итого
ПОДЪЕЗДЫ, шт
ИТОГО: |  |  | 0 | [5 empty] | 0 |  |  | 0 |  |  | 0 | итого
Прочие работы
ремонт козырька,м2
ремонт крыльца
заделка выбоин, трещин ступеней и площадок
замена отдельных ступеней, проступей, подступенков
частичная замена и укрепление металлических перил и деревянных лестниц
заделка выбоин и трещин бетонных и железобетонных балконных плит, крылец и зонтов
ремонт отливов,м
восстановление и замена отдельных элементов крылец, зонтов над входами в подъезд, подвалы и над балконами верхних этажей
ИТОГО: |  |  | 0 | [5 empty] | 0 |  |  | 0 |  |  | 0 | итого
Электромонтажные работы
замена вводного рубильника, шт.
ремонт освещения, руб
замена автомата,шт
установка светильника,шт
замена неисправных участков электрической сети здания (без квартир)
замена выключателей, розеток (без квартир)
замена предохранителей, автоматических выключателей, пакетных переключателей вводно-распределительных устройств, щитов
замена и установка электроламп, светильников, прожекторов
ИТОГО: |  |  | 0 | [5 empty] | 0 |  |  | 0 |  |  | 0 | итого
сумма ежемесячно (руб.) | январь февраль март | [5 empty] | апрель май июнь |  |  | июль август сентябрь |  |  | октябрь ноябрь декабрь
сумма за квартал (руб.) | 0 |  |  |  |  | 0 | 0 |  |  | 0 |  |  | 0 |  |  | итого
сумма за год (руб.) | [14 empty] | 0 | итого
Старший дома